## Datos
[16 empty] | NO |  | Feriados
| PROYECTO | [14 empty] | SI |  | Comienzo | Fin | Descripcion
| UBICACIÓN | [14 empty] | SI
| CLIENTE | [14 empty] | SI
| FECHA | [9 empty] | Soles | S/ |  |  |  | SI
[5 empty] | MONEDA | [5 empty] | Dólares | $
| LOGO | RW7o | S/ |  |  | Procesar el presupuesto utilizando la moneda en |  |  | Soles
NÚMERO DE DECIMALES PARA REDONDEO
| MODALIDAD DE E. | CONTRATA |  |  |  | Parciales de las partidas en la hoja de presupuesto |  |  | 2 |  | CONTRATA |  |  |  |  | NO
| IMPUESTO (IGV) | 18% |  |  |  | Total de los metrados en cada partida |  |  | 2 |  | ADMINISTRACION DIRECTA |  |  | CALENDARIO |  |  | PIE DEL PRESUPUESTO
|  |  | 2400809.03 | [6 empty] | 0 | 0 |  | 0 | Lunes | Laborable |  | VALOR FIJO
| COLOR DE TEXTOS: |  |  |  |  | Parcial de los insumos en los APUs |  |  | 2 |  | 1 | 6 | 1 | Martes | Laborable |  | % COSTO DIRECTO
| Subpresupuesto |  |  |  |  | Cantidad de MO y EQ en los APUs |  |  | 4 |  | 2 | 5 | 2 | Miercoles | Laborable |  | SUBTOTAL 1
| Título |  | #N/A | [7 empty] | 3 |  | 3 | Jueves | Laborable |  | % SUBTOTAL 1
| Sub título de orden 1 |  | #N/A |  |  | Precio de los insumos |  |  | 2 |  | 4 |  | 4 | Viernes | Laborable |  | SUBTOTAL 2
| Sub título de orden 2 |  | #N/A | [7 empty] | 5 |  | 5 | Sábado | Laborable |  | % SUBTOTAL 2
| Sub título de orden 3 |  | #N/A |  | OTRAS OPCIONES | [5 empty] | SI | Parcial | 6 | Domingo | No laborable |  | SUBTOTAL 3
| Sub título de orden 4 |  | #N/A |  |  |  |  | Factor costo mano de obra | 1 |  | NO | Cantidad | 7 |  |  |  | % SUBTOTAL 3
| Sub título de orden 5 |  | #N/A |  |  | Jornada laboral | 8 | Factor para rendimiento | 1 |  |  |  | 8 | TEXTO EN PANEL DE APUS |  |  | SUBTOTAL 4
| Sub título de orden 6 |  | #N/A | [7 empty] | MO1 y EQ1 |  | 9 | Tamaño ET | 10 |  | % SUBTOTAL 4
| Sub título de orden 7 |  | #N/A |  |  | Igualar el monto total de relación de insumos al CD |  |  | SI |  | TODOS | 1 |  | Fuente ET | Arial |  | % FILA ANTERIOR
| Sub título de orden 8 |  | #N/A | [10 empty] | Tamaño DG | 9
| Sub título de orden 9 |  | #N/A |  |  | Generar el gráfico de utilización de recursos para |  |  | MO1 y EQ1 |  |  |  |  | Fuente DG | Arial
| Pie de presupuesto |  |  |  |  | Al generar E.T. en Word usar IDEM en partidas repetidas |  |  | SI
CONTROL CONCURRENTE
GESTION DEL PROYECTO | [5 empty] | Al generar E. T. en Word procesar UNIDAD |  |  | SI
GASTOS GENERALES
UTILIDAD | [5 empty] | Al generar E.T. en Word procesar FORMA DE PAGO |  |  | SI
SUBTOTAL
IMPUESTO (IGV) | [5 empty] | Calend. Adq. insumos de MO1 en DH y EQ1 en DM |  |  | NO
VALOR REFERENCIAL
SUPERVISIÓN | [5 empty] | Al consolidar los insumos de las partidas calcular en base a |  |  | Parcial
EXPEDIENTE TÉCNICO
LIQUIDACIÓN
PIE DE PRESUPUESTO
DESCRIPCIÓN | SIM. | VALOR |  | TIPO
GASTOS GENERALES | GG | 15 |  | % COSTO DIRECTO
UTILIDAD | UT | 10 |  | % COSTO DIRECTO
SUBTOTAL | ST |  |  | SUBTOTAL 1
IMPUESTO (IGV) | IM | 18 |  | % SUBTOTAL 1
VALOR REFERENCIAL | VR |  |  | SUBTOTAL 2
SUPERVISIÓN | SU | 2.5 |  | % SUBTOTAL 2

## InsB (hidden)
DATOS NECESARIOS PARA EL CALCULO DE FLETES
INSUMOS |  |  | FLETE CON VEHICULO |  |  | FLETE CON ACEMILA Y PEON
|  |  | ORIGEN - DESTINO |  | Prec. U. | ORIGEN - DESTINO |  |  |  | Prec. U. | p.u.Cemento
MATERIALES |  |  | HUARAZ- HUARI |  | 0.15 | HUARI - OBRA(YUPAN) |  |  |  | 0.06 | 2.5
AGREGADOS |  |  |  |  | 0 | HUARI - OBRA(YUPAN) |  |  |  | 1.2 | L | A | H
TUBERIAS |  |  |  |  | 0 |  |  |  |  | 0 | 6 | 2.2 | 1.5
80010 | 53500 | 20000
77513 | 50000 | 75000
60016 | 27500 | 72500
30429 | 25000 | 70001
10008 | 22500 | 57000 | [10 empty] | MONEDAS
70001 | 24 | 80010 | [10 empty] | Soles |  | Dólares
493 |  | 80010 |  |  |  |  | SOLO TUBERIA | [5 empty] | Factor | 118% | 3.75 | 118%
Cod. | IU | Tipo | Insumo | Und | Soles | Peso unitario (kg) | Long. (m) | Ø ext. (mm) | espesor (mm) | Específica de Gastos | Codigo de APU de SP | Codigo insumo referido | Adm. Directa | Contrata | Adm. Directa | Contrata
10001 | 47 | MO1 | CAPATAZ | hh | 24.97 | [7 empty] | 24.97 | 24.97 | 6.66 | 6.66
10002 | 47 | MO1 | OPERARIO | hh | 20.81 | [7 empty] | 20.81 | 20.81 | 5.55 | 5.55
10003 | 47 | MO1 | PEON | hh | 15.36 | [7 empty] | 15.36 | 15.36 | 4.1 | 4.1
30001 | 39 | MA | INSTALACIONES ELECTRICAS (ESTIMADO) | est | 250 | 0 | 0 | 0 | 0 |  |  |  | 295 | 250 | 78.67 | 66.67
30002 | 21 | MA | CEMENTO PORTLAND TIPO I (42.5KG) | BOL | 18.5 | 0 | 0 | 0 | 0 |  |  |  | 21.83 | 18.5 | 5.82 | 4.93
30003 | 26 | MA | CERRADURA DOS GOLPES FORTE -PARCHE MODELO 220 | PZA | 45.8 | 0 | 0 | 0 | 0 |  |  |  | 54.04 | 45.8 | 14.41 | 12.21
30004 | 38 | MA | HORMIGON | M3 | 40 | 0 | 0 | 0 | 0 |  |  |  | 47.2 | 40 | 12.59 | 10.67
30005 | 39 | MA | CASETA PREFABRICADA DE 3.0 X 3.0 M | UND | 1500 | 0 | 0 | 0 | 0 |  |  |  | 1770 | 1500 | 472 | 400
70001 | 37 | EQ %MO | HERRAMIENTAS MANUALES | %MO | 34366.11 | [7 empty] | 40552.01 | 34366.11 | 10813.87 | 9164.3
30006 | 39 | MA | CASETA PREFABRICADA DE 3.0 X 4.5 M | UND | 2025 | 0 | 0 | 0 | 0 |  |  |  | 2389.5 | 2025 | 637.2 | 540
30007 | 2 | MA | CLAVOS DE ALAMBRE PARA MADERA C/C DE 3" | KG | 3.65 | 0 | 0 | 0 | 0 |  |  |  | 4.31 | 3.65 | 1.15 | 0.97
30008 | 10 | MA | APARATOS SANITARIOS Y ACCESORIOS | GLB | 200 | 0 | 0 | 0 | 0 |  |  |  | 236 | 200 | 62.93 | 53.33
30009 | 43 | MA | MADERA MOHENA EN BRUTO | p2 | 3.7 | 0 | 0 | 0 | 0 |  |  |  | 4.37 | 3.7 | 1.17 | 0.99
30010 | 45 | MA | TRIPLAY DE 4'x8'x 4 mm | pln | 25 | 0 | 0 | 0 | 0 |  |  |  | 29.5 | 25 | 7.87 | 6.67
30011 | 56 | MA | CALAMINA # 31 DE 1.83m x 0.83m x 2.7mm | PZA | 15.5 | 0 | 0 | 0 | 0 |  |  |  | 18.29 | 15.5 | 4.88 | 4.14
30012 | 72 | MA | TUBERIA Y ACCESORIOS PVC | GLB | 500 | 0 | 0 | 0 | 0 |  |  |  | 590 | 500 | 157.33 | 133.33
10004 | 47 | MO1 | OPERADOR DE EQUIPO LIVIANO | hh | 20.81 | [7 empty] | 20.81 | 20.81 | 5.55 | 5.55
10005 | 47 | MO1 | OPERARIO ENCOFRADO | hh | 20.81 | [7 empty] | 20.81 | 20.81 | 5.55 | 5.55
30013 | 43 | MA | MADERA TORNILLO DE 1 1/2" X 3" X 9' | PZA | 11.7 | 0 | 0 | 0 | 0 |  |  |  | 13.81 | 11.7 | 3.68 | 3.12
30014 | 39 | MA | WAYPE | KG | 12 | 0 | 0 | 0 | 0 |  |  |  | 14.16 | 12 | 3.78 | 3.2
30015 | 30 | MA | MASILLA GRIS VENCEACRIL 1/4 GLN | UND | 7 | 0 | 0 | 0 | 0 |  |  |  | 8.26 | 7 | 2.2 | 1.86
30016 | 30 | MA | SOLDADURA CELLOCORD P 3/16" | KG | 8 | 0 | 0 | 0 | 0 |  |  |  | 9.44 | 8 | 2.52 | 2.14
30017 | 26 | MA | ANGULO 1"x1"x3/16" x6m. AREQUIPA | PZA | 15 | 0 | 0 | 0 | 0 |  |  |  | 17.7 | 15 | 4.72 | 4
30018 | 48 | MA | THINER | gln | 13.5 | 0 | 0 | 0 | 0 |  |  |  | 15.93 | 13.5 | 4.25 | 3.6
30019 | 54 | MA | PINTURA ESMALTE | gln | 40 | 0 | 0 | 0 | 0 |  |  |  | 47.2 | 40 | 12.59 | 10.67
30020 | 54 | MA | PINTURA ZINCROMATO | gln | 40 | 0 | 0 | 0 | 0 |  |  |  | 47.2 | 40 | 12.59 | 10.67
30021 | 26 | MA | PLANCHA DE FIERRO 3/16 X 1.20 X 2.4 | M2 | 50 | 0 | 0 | 0 | 0 |  |  |  | 59 | 50 | 15.73 | 13.33
30022 | 65 | MA | TUBO ELECTROSOLDADO CUADRADO DE 2" X 2.0 MM X 6 M | M | 30 | 0 | 0 | 0 | 0 |  |  |  | 35.4 | 30 | 9.44 | 8
60001 | 49 | EQ1 | MAQUINA SOLDADORA | hm | 10 | [7 empty] | 11.8 | 10 | 3.15 | 2.67
30023 | 39 | MA | AGUA | MES | 150 | 0 | 0 | 0 | 0 |  |  |  | 177 | 150 | 47.2 | 40
30024 | 39 | MA | INSTALACIONES PROVISIONALES DE ENERGIA ELECTRICA | GLB | 1500 | 0 | 0 | 0 | 0 |  |  |  | 1770 | 1500 | 472 | 400
80001 | 39 | SERVICIO | ENERGIA ELECTRICA 30 KW | MES | 150 | 0 | 0 | 0 | 0 |  |  |  | 177 | 150 | 47.2 | 40
80002 | 39 | SERVICIO | ELIMINACION DE EXCEDENTES | M3 | 20 | [7 empty] | 23.6 | 20 | 6.29 | 5.33
60002 | 49 | EQ1 | MARTILLO DEMOLEDOR ELECTRICO DE 15 KG | hm | 10 | [7 empty] | 11.8 | 10 | 3.15 | 2.67
60003 | 49 | EQ1 | CAMION VOLQUETE 4x2 140-210 HP 6 M3. | hm | 178 | [7 empty] | 210.04 | 178 | 56.01 | 47.47
10006 | 47 | MO1 | TOPOGRAFO | hh | 20.1 | [7 empty] | 20.1 | 20.1 | 5.36 | 5.36
30025 | 30 | MA | CAL HIDRATADA DE 30 Kg | BOL | 20 | 0 | 0 | 0 | 0 |  |  |  | 23.6 | 20 | 6.29 | 5.33
30026 | 43 | MA | MADERA TORNILLO CEPILLADA | p2 | 3.9 | 0 | 0 | 0 | 0 |  |  |  | 4.6 | 3.9 | 1.23 | 1.04
60004 | 49 | EQ1 | WINCHA DE 50m | hm | 0.5 | [7 empty] | 0.59 | 0.5 | 0.16 | 0.14
60005 | 49 | EQ1 | NIVEL DE INGENIERO | hm | 5 | [7 empty] | 5.9 | 5 | 1.57 | 1.33
30027 | 30 | MA | OCRE ROJO | KG | 9.45 | 0 | 0 | 0 | 0 |  |  |  | 11.15 | 9.45 | 2.97 | 2.52
30028 | 39 | MA | WINCHA | UND | 80 | 0 | 0 | 0 | 0 |  |  |  | 94.4 | 80 | 25.17 | 21.33
60006 | 49 | EQ1 | NIVEL | hm | 5 | [7 empty] | 5.9 | 5 | 1.57 | 1.33
30029 | 39 | MA | ELABORACION DEL PLAN DE SEGURIDAD Y SALUD EN EL TRABAJO PARA LA OBRA | GLB | 1271.19 | 0 | 0 | 0 | 0 |  |  |  | 1500 | 1271.19 | 400 | 338.98
30030 | 39 | MA | PROTECTOR DE OIDOS | PZA | 3.9 | 0 | 0 | 0 | 0 |  |  |  | 4.6 | 3.9 | 1.23 | 1.04
30031 | 39 | MA | RESPIRADOR CONTRA POLVO | UND | 2.2 | 0 | 0 | 0 | 0 |  |  |  | 2.6 | 2.2 | 0.69 | 0.58
30032 | 39 | MA | CASCOS DE SEGURIDAD | PZA | 15 | 0 | 0 | 0 | 0 |  |  |  | 17.7 | 15 | 4.72 | 4
30033 | 39 | MA | CHALECOS | PZA | 18.6 | 0 | 0 | 0 | 0 |  |  |  | 21.95 | 18.6 | 5.85 | 4.96
30034 | 39 | MA | GUANTES DE CUERO | PAR | 7.3 | 0 | 0 | 0 | 0 |  |  |  | 8.61 | 7.3 | 2.3 | 1.95
30035 | 39 | MA | ZAPATOS DE SEGURIDAD | PAR | 25 | 0 | 0 | 0 | 0 |  |  |  | 29.5 | 25 | 7.87 | 6.67
30036 | 39 | MA | GUANTES DE JEBE | PAR | 10 | 0 | 0 | 0 | 0 |  |  |  | 11.8 | 10 | 3.15 | 2.67
30037 | 39 | MA | PANTALON Y CAMISA DE TRABAJO | PZA | 50 | 0 | 0 | 0 | 0 |  |  |  | 59 | 50 | 15.73 | 13.33
30038 | 39 | MA | LENTES DE PROTECCION | PZA | 3.2 | 0 | 0 | 0 | 0 |  |  |  | 3.78 | 3.2 | 1.01 | 0.86
77501 | 48 | EQ2 | ARNES DE SEGURIDAD CON LINEA DE VIDA | UND | 250 | 0 | 0 | 0 | 0 |  |  |  | 295 | 250 | 78.67 | 66.67
30039 | 39 | MA | SOGA DE NYLON DE 1/2" | M | 0.5 | 0 | 0 | 0 | 0 |  |  |  | 0.59 | 0.5 | 0.16 | 0.14
30040 | 30 | MA | CINTA PLASTICA DE SEGURIDAD X 100 ML | RLL | 90 | 0 | 0 | 0 | 0 |  |  |  | 106.2 | 90 | 28.32 | 24
30041 | 30 | MA | MALLA DE SEGURIDAD DE PLASTICO COLOR NARANJA X 30 ML | RLL | 85 | 0 | 0 | 0 | 0 |  |  |  | 100.3 | 85 | 26.75 | 22.67
30042 | 43 | MA | POSTES DE MADERA DE 2" CON BASE DE CONCRETO | UND | 20 | 0 | 0 | 0 | 0 |  |  |  | 23.6 | 20 | 6.29 | 5.33
30043 | 30 | MA | MALLA RASHELL DE 50% X 3 M DE ANCHO | M | 20 | 0 | 0 | 0 | 0 |  |  |  | 23.6 | 20 | 6.29 | 5.33
77502 | 48 | EQ2 | BARANDAS DE SEGURIDAD PROVISIONALES | M | 10 | 0 | 0 | 0 | 0 |  |  |  | 11.8 | 10 | 3.15 | 2.67
30044 | 39 | MA | LETREROS DE SEÑALIZACION Y SEGURIDAD | PZA | 50 | 0 | 0 | 0 | 0 |  |  |  | 59 | 50 | 15.73 | 13.33
30045 | 39 | MA | CONOS REFLECTIVOS MEDIANOS | PZA | 30 | 0 | 0 | 0 | 0 |  |  |  | 35.4 | 30 | 9.44 | 8
30046 | 11 | MA | REFLECTORES | PZA | 30 | 0 | 0 | 0 | 0 |  |  |  | 35.4 | 30 | 9.44 | 8
77503 | 48 | EQ2 | CABALLETES DE MADERA PARA TRAFICO | PZA | 80 | 0 | 0 | 0 | 0 |  |  |  | 94.4 | 80 | 25.17 | 21.33
80003 | 39 | SERVICIO | CAPACITACION EN SEGURIDAD Y SALUD | GLB | 1000 | [7 empty] | 1180 | 1000 | 314.67 | 266.67
30047 | 39 | MA | FRAZADA | UND | 30 | 0 | 0 | 0 | 0 |  |  |  | 35.4 | 30 | 9.44 | 8
77504 | 48 | EQ2 | BOTIQUIN DE PRIMEROS AUXILIOS | UND | 100 | 0 | 0 | 0 | 0 |  |  |  | 118 | 100 | 31.47 | 26.67
77505 | 48 | EQ2 | CAMILLA RIGIDA | UND | 250 | 0 | 0 | 0 | 0 |  |  |  | 295 | 250 | 78.67 | 66.67
77506 | 49 | EQ2 | EXTINGUIDOR DE 6 KG PQS ABC | UND | 80 | 0 | 0 | 0 | 0 |  |  |  | 94.4 | 80 | 25.17 | 21.33
80004 | 39 | SERVICIO | SERVICIO DE AMBULANCIA | hm | 200 | [7 empty] | 236 | 200 | 62.93 | 53.33
10007 | 47 | MO1 | OPERADOR DE EQUIPO PESADO | hh | 20.81 | [7 empty] | 20.81 | 20.81 | 5.55 | 5.55
10008 | 47 | MO1 | OFICIAL | hh | 17.09 | [7 empty] | 17.09 | 17.09 | 4.56 | 4.56
60007 | 49 | EQ1 | CARGADOR RETROEXCAVADOR 62 HP 1 YD3 | hm | 270 | [7 empty] | 318.6 | 270 | 84.96 | 72
60008 | 49 | EQ1 | COMPACTADOR VIBR. TIPO PLANCHA 5.8 HP | hm | 22.95 | [7 empty] | 27.08 | 22.95 | 7.22 | 6.12
30048 | 43 | MA | REGLA DE MADERA | p2 | 8.5 | 0 | 0 | 0 | 0 |  |  |  | 10.03 | 8.5 | 2.67 | 2.26
80005 | 39 | SERVICIO | ELIMINACION DE MATERIAL EXCEDENTE, MANUAL | M3 | 35 | [7 empty] | 41.3 | 35 | 11.01 | 9.33
30049 | 5 | MA | MATERIAL AFIRMADO | M3 | 30 | 0 | 0 | 0 | 0 |  |  |  | 35.4 | 30 | 9.44 | 8
60009 | 49 | EQ1 | PLANCHA COMPACTADORA | hm | 22.95 | [7 empty] | 27.08 | 22.95 | 7.22 | 6.12
30050 | 5 | MA | PIEDRA GRANDE DE 8" | M3 | 45 | 0 | 0 | 0 | 0 |  |  |  | 53.1 | 45 | 14.16 | 12
60010 | 49 | EQ1 | MEZCLADORA CONCRETO TAMBOR 18HP 11P3 | hm | 31.5 | [7 empty] | 37.17 | 31.5 | 9.91 | 8.4
30051 | 2 | MA | CLAVOS PARA MADERA C/C 3" | KG | 3.5 | 0 | 0 | 0 | 0 |  |  |  | 4.13 | 3.5 | 1.1 | 0.93
30052 | 2 | MA | ALAMBRE NEGRO N°8 | KG | 3.5 | 0 | 0 | 0 | 0 |  |  |  | 4.13 | 3.5 | 1.1 | 0.93
30053 | 43 | MA | MADERA TORNILLO | p2 | 3.9 | 0 | 0 | 0 | 0 |  |  |  | 4.6 | 3.9 | 1.23 | 1.04
30054 | 2 | MA | ALAMBRE NEGRO RECOCIDO # 8 | KG | 3.5 | 0 | 0 | 0 | 0 |  |  |  | 4.13 | 3.5 | 1.1 | 0.93
30055 | 43 | MA | MADERA TORNILLO INC.CORTE P/ENCOFRADO | p2 | 3.9 | 0 | 0 | 0 | 0 |  |  |  | 4.6 | 3.9 | 1.23 | 1.04
30056 | 4 | MA | ARENA GRUESA | M3 | 45 | 0 | 0 | 0 | 0 |  |  |  | 53.1 | 45 | 14.16 | 12
30057 | 5 | MA | PIEDRA ZARANDEADA DE 1" | M3 | 45 | 0 | 0 | 0 | 0 |  |  |  | 53.1 | 45 | 14.16 | 12
30058 | 21 | MA | CEMENTO PORTLAND TIPO I (EN FCA.)S-PUB | BOL | 18.5 | 0 | 0 | 0 | 0 |  |  |  | 21.83 | 18.5 | 5.82 | 4.93
30059 | 21 | MA | CEMENTO PORTLAND TIPO I (42.5KG) ATLAS | BOL | 18.5 | 0 | 0 | 0 | 0 |  |  |  | 21.83 | 18.5 | 5.82 | 4.93
60011 | 49 | EQ1 | MEZCLADORA CONCRETO TROMPO 8 HP 9 P3 | hm | 15.05 | [7 empty] | 17.76 | 15.05 | 4.74 | 4.02
30060 | 1 | MA | ACEITE PARA MOTOR SAE-30 | gln | 46.84 | 0 | 0 | 0 | 0 |  |  |  | 55.27 | 46.84 | 14.74 | 12.49
30061 | 5 | MA | PIEDRA CHANCADA DE 1/2" | M3 | 65 | 0 | 0 | 0 | 0 |  |  |  | 76.7 | 65 | 20.45 | 17.33
30062 | 34 | MA | GASOLINA 84 OCTANOS | gln | 10.5 | 0 | 0 | 0 | 0 |  |  |  | 12.39 | 10.5 | 3.3 | 2.8
60012 | 49 | EQ1 | VIBRADOR DE CONCRETO 4 HP 2.40" | hm | 5.9 | [7 empty] | 6.96 | 5.9 | 1.86 | 1.58
30063 | 2 | MA | ALAMBRE NEGRO RECOCIDO # 16 | KG | 3.5 | 0 | 0 | 0 | 0 |  |  |  | 4.13 | 3.5 | 1.1 | 0.93
30064 | 3 | MA | FIERRO CONSTRUCCION EN FBCA-COSTA PROMED | KG | 2.38 | 0 | 0 | 0 | 0 |  |  |  | 2.81 | 2.38 | 0.75 | 0.64
77507 | 49 | EQ2 | CIZALLA P/FIERRO CONST. HASTA 1" | UND | 350 | 0 | 0 | 0 | 0 |  |  |  | 413 | 350 | 110.13 | 93.33
30065 | 5 | MA | PIEDRA CHANCADA DE 1/2" 359 | M3 | 65 | 0 | 0 | 0 | 0 |  |  |  | 76.7 | 65 | 20.45 | 17.33
60013 | 49 | EQ1 | VIBRADOR DE 3/4" - 2" CONCRETO | hm | 8.74 | [7 empty] | 10.31 | 8.74 | 2.75 | 2.33
77508 | 48 | EQ2 | ANDAMIO METAL TABLAS-ALQUILER | est | 5 | 0 | 0 | 0 | 0 |  |  |  | 5.9 | 5 | 1.57 | 1.33
30066 | 3 | MA | ACERO DE REFUERZO FY=4200 GRADO 60 | KG | 2.38 | 0 | 0 | 0 | 0 |  |  |  | 2.81 | 2.38 | 0.75 | 0.64
30067 | 39 | MA | VAINAS PLASTICA PARA ENCOFRADO SISTEMA EFCO | RLL | 1 | 0 | 0 | 0 | 0 |  |  |  | 1.18 | 1 | 0.31 | 0.26
30068 | 30 | MA | DESMOLDANTE Z-CRON | gln | 44.45 | 0 | 0 | 0 | 0 |  |  |  | 52.45 | 44.45 | 13.99 | 11.86
30069 | 43 | MA | MADERA 2"X12"X12' | PZA | 93.6 | 0 | 0 | 0 | 0 |  |  |  | 110.45 | 93.6 | 29.45 | 24.96
30070 | 48 | MA | TENSOR METALICO 10"X 1" X 1/8", SISTEMA EFCO | UND | 20 | 0 | 0 | 0 | 0 |  |  |  | 23.6 | 20 | 6.29 | 5.33
80006 | 39 | SERVICIO | ENCOFRADO METALICO PARA MUROS SISTEMA EFCO | M2 | 4.1 | [7 empty] | 4.84 | 4.1 | 1.29 | 1.09
80007 | 39 | SERVICIO | APUNTALAMIENTO ADICIONAL DE MUROS 1 CARA SISTEMA EFCO | M2 | 2.5 | [7 empty] | 2.95 | 2.5 | 0.79 | 0.67
30071 | 80 | MA | CONCRETO PRE-MEZCLADO 210 KG/CM2 PARA VIGAS | M3 | 218 | 0 | 0 | 0 | 0 |  |  |  | 257.24 | 218 | 68.6 | 58.14
60014 | 49 | EQ1 | VIBRADOR DE CONCRETO 4 HP 1.50" | hm | 5.9 | [7 empty] | 6.96 | 5.9 | 1.86 | 1.58
77509 | 48 | EQ2 | REGLA DE ALUMINIO DE 1 1/4" X 4" X 6 M | %MO | 29.98 | 0 | 0 | 0 | 0 |  |  |  | 35.38 | 29.98 | 9.43 | 7.99
77510 | 49 | EQ2 | BOMBA CONCRETO | M3 | 34 | 0 | 0 | 0 | 0 |  |  |  | 40.12 | 34 | 10.7 | 9.07
30072 | 2 | MA | CLAVOS Fo No C/C 3/4" | KG | 3.5 | 0 | 0 | 0 | 0 |  |  |  | 4.13 | 3.5 | 1.1 | 0.93
30073 | 43 | MA | MADERA NACIONAL P/ENCOFRADO-CARP | p2 | 3.9 | 0 | 0 | 0 | 0 |  |  |  | 4.6 | 3.9 | 1.23 | 1.04
30074 | 80 | MA | CONCRETO PRE-MEZCLADO 210 KG/CM2 PARA LOSAS MACIZAS | M3 | 218 | 0 | 0 | 0 | 0 |  |  |  | 257.24 | 218 | 68.6 | 58.14
30075 | 80 | MA | CONCRETO PRE-MEZCLADO 210 KG/CM2 PARA LOSAS ALIGERADAS | M3 | 218 | 0 | 0 | 0 | 0 |  |  |  | 257.24 | 218 | 68.6 | 58.14
30076 | 39 | MA | VIGUETA PRETENSADA 101 - CONCREMAX | M | 11.68 | 0 | 0 | 0 | 0 |  |  |  | 13.78 | 11.68 | 3.67 | 3.11
30077 | 39 | MA | VIGUETA PRETENSADA 102 - CONCREMAX | M | 13.18 | 0 | 0 | 0 | 0 |  |  |  | 15.55 | 13.18 | 4.15 | 3.52
30078 | 39 | MA | VIGUETA PRETENSADA 103 - CONCREMAX | M | 14.58 | 0 | 0 | 0 | 0 |  |  |  | 17.2 | 14.58 | 4.59 | 3.89
30079 | 39 | MA | BOVEDILLA DE ARCILLA CONCREMAX 15 CM @ 50 CM | UND | 2.77 | 0 | 0 | 0 | 0 |  |  |  | 3.27 | 2.77 | 0.87 | 0.74
30080 | 5 | MA | PIEDRA CHANCADA DE 3/4" | M3 | 60 | 0 | 0 | 0 | 0 |  |  |  | 70.8 | 60 | 18.88 | 16
60015 | 49 | EQ1 | WINCHE DE DOS BALDES (350KG)M.E. 3.6HP | hm | 15.78 | [7 empty] | 18.62 | 15.78 | 4.97 | 4.21
30081 | 60 | MA | TEKNOPOR DE 2" x 4' x 8' | pln | 19 | 0 | 0 | 0 | 0 |  |  |  | 22.42 | 19 | 5.98 | 5.07
30082 | 30 | MA | SIKAFLEX 11 FC-BLANCO X 600 ml | MANGA | 25.5 | 0 | 0 | 0 | 0 |  |  |  | 30.09 | 25.5 | 8.02 | 6.8
30083 | 30 | MA | ADHESIVO SIKADUR 32 GEL | KG | 55 | 0 | 0 | 0 | 0 |  |  |  | 64.9 | 55 | 17.31 | 14.67
30084 | 39 | MA | PLACA P-10 LA CASA 10X24X50 CM | UND | 3.75 | 0 | 0 | 0 | 0 |  |  |  | 4.42 | 3.75 | 1.18 | 1
30085 | 80 | MA | CONCRETO LIQUIDO MUROS DIVISORIOS LACASA | BOL | 7.32 | 0 | 0 | 0 | 0 |  |  |  | 8.64 | 7.32 | 2.3 | 1.95
30086 | 4 | MA | MORTERO GRUESO PARA MUROS DIVISORIOS EMBOLSADO LACASA BLS. 40 KG | BOL | 6.62 | 0 | 0 | 0 | 0 |  |  |  | 7.81 | 6.62 | 2.08 | 1.76
30087 | 4 | MA | MORTERO FINO PARA SOLAQUEO DE MUROS EMBOLSADO LACASA BLS. 40 KG | BOL | 6.61 | 0 | 0 | 0 | 0 |  |  |  | 7.8 | 6.61 | 2.08 | 1.76
30088 | 30 | MA | PEGAMENTO EPOXICO SIKADUR 32 x 5 KG | UND | 268 | 0 | 0 | 0 | 0 |  |  |  | 316.24 | 268 | 84.33 | 71.47
30089 | 26 | MA | OJO CHINO LA CASA | UND | 1 | 0 | 0 | 0 | 0 |  |  |  | 1.18 | 1 | 0.31 | 0.26
30090 | 39 | MA | PLACA P-14 LA CASA 10X25X50 CM | UND | 4.8 | 0 | 0 | 0 | 0 |  |  |  | 5.66 | 4.8 | 1.51 | 1.28
30091 | 17 | MA | LADRILLO ARCILLA KK FORTALEZA H10 DE 10 X 14 X 24 CM | UND | 0.57 | 0 | 0 | 0 | 0 |  |  |  | 0.67 | 0.57 | 0.18 | 0.15
30092 | 17 | MA | LADRILLO PANDERETA DE ARCILLA DE 10 X 14 X 23 CM | UND | 0.52 | 0 | 0 | 0 | 0 |  |  |  | 0.61 | 0.52 | 0.16 | 0.14
30093 | 4 | MA | ARENA FINA | M3 | 45 | 0 | 0 | 0 | 0 |  |  |  | 53.1 | 45 | 14.16 | 12
30094 | 39 | MA | AGUA + TRANSPORTE | M3 | 5 | 0 | 0 | 0 | 0 |  |  |  | 5.9 | 5 | 1.57 | 1.33
30095 | 30 | MA | ADITIVO IMPERMEABILIZANTE CHEMA 1 | KG | 6 | 0 | 0 | 0 | 0 |  |  |  | 7.08 | 6 | 1.89 | 1.6
30096 | 24 | MA | CERAMICO DE 30 X 30 CM CELIMA | M2 | 19.95 | 0 | 0 | 0 | 0 |  |  |  | 23.54 | 19.95 | 6.28 | 5.32
30097 | 30 | MA | PORCELANA CELIMA COLOR CLARO | KG | 3.5 | 0 | 0 | 0 | 0 |  |  |  | 4.13 | 3.5 | 1.1 | 0.93
30098 | 30 | MA | PEGAMENTO CERAMICO PARA EXTERIORES CELIMA X 25 KG | BOL | 22 | 0 | 0 | 0 | 0 |  |  |  | 25.96 | 22 | 6.92 | 5.86
30099 | 30 | MA | CANTONERA DE ALUMINIO | M | 5 | 0 | 0 | 0 | 0 |  |  |  | 5.9 | 5 | 1.57 | 1.33
30100 | 39 | MA | TOPE CRUCETA DE 3 MM | CTO | 5 | 0 | 0 | 0 | 0 |  |  |  | 5.9 | 5 | 1.57 | 1.33
30101 | 30 | MA | PORCELANA | KG | 6 | 0 | 0 | 0 | 0 |  |  |  | 7.08 | 6 | 1.89 | 1.6
30102 | 30 | MA | PORCELANATO DE 60 X 60 CM, COLOR CLARO | M2 | 21 | 0 | 0 | 0 | 0 |  |  |  | 24.78 | 21 | 6.61 | 5.6
30103 | 30 | MA | PEGAMENTO BLANCO PARA PORCELANATO CELIMA X 25 KG | BOL | 27.55 | 0 | 0 | 0 | 0 |  |  |  | 32.51 | 27.55 | 8.67 | 7.35
30104 | 24 | MA | CERAMICO DE 40 X 40 CM CELIMA | M2 | 19.5 | 0 | 0 | 0 | 0 |  |  |  | 23.01 | 19.5 | 6.14 | 5.2
30105 | 30 | MA | PEGAMENTO CERAMICO PARA INTERIORES CELIMA X 25 KG | BOL | 14.5 | 0 | 0 | 0 | 0 |  |  |  | 17.11 | 14.5 | 4.56 | 3.86
30106 | 30 | MA | PORCELANATO DE 40 X 40 CM, COLOR BEIGE | M2 | 17 | 0 | 0 | 0 | 0 |  |  |  | 20.06 | 17 | 5.35 | 4.53
80008 | 32 | SERVICIO | FLETE TRANSPORTE LOCAL | KG | 0.05 | 0 | 0 | 0 | 0 |  |  |  | 0.06 | 0.05 | 0.02 | 0.02
30107 | 43 | MA | MADERA ANDAMIAJE | p2 | 3.9 | 0 | 0 | 0 | 0 |  |  |  | 4.6 | 3.9 | 1.23 | 1.04
30108 | 17 | MA | LADRILLO PASTELERO 25X25 CM | UND | 1.1 | 0 | 0 | 0 | 0 |  |  |  | 1.3 | 1.1 | 0.35 | 0.3
30109 | 44 | MA | PUERTA DE MADERA CEDRO DE 1.00 X 2.70, SEGUN DISEÑO ESPECIAL | PZA | 2000 | 0 | 0 | 0 | 0 |  |  |  | 2360 | 2000 | 629.33 | 533.33
30110 | 30 | MA | TIRAFON DE 1/4" x 2" | UND | 0.4 | 0 | 0 | 0 | 0 |  |  |  | 0.47 | 0.4 | 0.13 | 0.11
30111 | 43 | MA | PUERTA TIPO TABLERO DE PINO DE 1.00 X 2.10 M X 2.10 M | UND | 424 | 0 | 0 | 0 | 0 |  |  |  | 500.32 | 424 | 133.42 | 113.07
30112 | 43 | MA | MARCO DE PINO 50 MM X 100 MM PARA PUERTAS | UND | 111 | 0 | 0 | 0 | 0 |  |  |  | 130.98 | 111 | 34.93 | 29.6
30113 | 43 | MA | MARCO DE PINO 35 MM X 95 MM PARA PUERTAS | UND | 57 | 0 | 0 | 0 | 0 |  |  |  | 67.26 | 57 | 17.94 | 15.2
30114 | 44 | MA | PUERTA CONTRAP. PRESTIGE MOLDURADA DE 0.80X2.10 M | UND | 160 | 0 | 0 | 0 | 0 |  |  |  | 188.8 | 160 | 50.35 | 42.67
30115 | 44 | MA | PUERTA CONTRAP. PRESTIGE MOLDURADA DE 0.70X2.10 M | UND | 150 | 0 | 0 | 0 | 0 |  |  |  | 177 | 150 | 47.2 | 40
30116 | 30 | MA | TIRAFON 1/4" X 2" | UND | 0.4 | 0 | 0 | 0 | 0 |  |  |  | 0.47 | 0.4 | 0.13 | 0.11
30117 | 44 | MA | PUERTA CONTRAPLACADA DE TRIPLAY DE 0.90X2.10M, INC MARCO | UND | 300 | 0 | 0 | 0 | 0 |  |  |  | 354 | 300 | 94.4 | 80
30118 | 44 | MA | PUERTA CONTRAPLACADA DE TRIPLAY DE 1.10X2.10M, DOS HOJAS, INC MARCO | UND | 415 | 0 | 0 | 0 | 0 |  |  |  | 489.7 | 415 | 130.59 | 110.67
30119 | 30 | MA | MUEBLE BAJO DE MELAMINE | M | 450 | 0 | 0 | 0 | 0 |  |  |  | 531 | 450 | 141.6 | 120
30120 | 30 | MA | MUEBLE ALTO DE COCINA DE MELAMINE | M | 400 | 0 | 0 | 0 | 0 |  |  |  | 472 | 400 | 125.87 | 106.67
30121 | 30 | MA | CLOSET DE MELAMINE | M | 700 | 0 | 0 | 0 | 0 |  |  |  | 826 | 700 | 220.27 | 186.67
30122 | 26 | MA | VENTANA DE FIERRO DE 60X 0.60 M, APERSIANADA | PZA | 180 | 0 | 0 | 0 | 0 |  |  |  | 212.4 | 180 | 56.64 | 48
30123 | 26 | MA | PUERTA METAL.INCL. MARCO-PINT 0.8 X 2.1M | UND | 480 | 0 | 0 | 0 | 0 |  |  |  | 566.4 | 480 | 151.04 | 128
30124 | 26 | MA | BARANDA DE TUBERIA DE FIERRO NEGRO 2", PINTADO Y COLOCADO | M | 135 | 0 | 0 | 0 | 0 |  |  |  | 159.3 | 135 | 42.48 | 36
30125 | 39 | MA | PASAMANOS DE TUBERIA DE FIERRO NEGRO 1 1/2", PINTADO Y COLOCADO | M | 40.5 | 0 | 0 | 0 | 0 |  |  |  | 47.79 | 40.5 | 12.74 | 10.8
30126 | 30 | MA | SOLDADURA | KG | 8 | 0 | 0 | 0 | 0 |  |  |  | 9.44 | 8 | 2.52 | 2.14
30127 | 39 | MA | LIJA DE F° | UND | 1.5 | 0 | 0 | 0 | 0 |  |  |  | 1.77 | 1.5 | 0.47 | 0.4
30128 | 54 | MA | PINTURA ANTICORROSIVA ZINCROMATO | gln | 40 | 0 | 0 | 0 | 0 |  |  |  | 47.2 | 40 | 12.59 | 10.67
30129 | 65 | MA | TUB. FIERRO NEGRO DE 1" x 6.4m | UND | 2.75 | 0 | 0 | 0 | 0 |  |  |  | 3.24 | 2.75 | 0.86 | 0.73
30130 | 54 | MA | PINTURA OLEO MATE | gln | 45 | 0 | 0 | 0 | 0 |  |  |  | 53.1 | 45 | 14.16 | 12
30131 | 39 | MA | PLANCHA ACERO 1.3mm x 1.22m x 2.40m | pln | 125 | 0 | 0 | 0 | 0 |  |  |  | 147.5 | 125 | 39.33 | 33.33
30132 | 65 | MA | TUB. FIERRO NEGRO DE 1 1/2" x 6.4m | UND | 4.06 | 0 | 0 | 0 | 0 |  |  |  | 4.79 | 4.06 | 1.28 | 1.08
30133 | 26 | MA | TAPA METALICA SANITARIA DE 60X60 CM, MARCO ANGULO 1", PLANCHA ESTRIADA DE 1/16" | UND | 150 | 0 | 0 | 0 | 0 |  |  |  | 177 | 150 | 47.2 | 40
30134 | 26 | MA | REJILLA C/PERFIL 1" X 1/8" + L1" | M2 | 500 | 0 | 0 | 0 | 0 |  |  |  | 590 | 500 | 157.33 | 133.33
30135 | 26 | MA | TAPA METALICA DESMONTABLE, DE 90X90 CM, MARCO ANGULO 1", PLANCHA ESTRIADA DE 1/16" | UND | 270 | 0 | 0 | 0 | 0 |  |  |  | 318.6 | 270 | 84.96 | 72
30136 | 26 | MA | BISAGRA ALUMINIZ.CAPUCHINA 3 1/2"x3 1/2" | PAR | 8 | 0 | 0 | 0 | 0 |  |  |  | 9.44 | 8 | 2.52 | 2.14
30137 | 26 | MA | BISAGRA ALUMINIZADA 3"x3" | PAR | 6.7 | 0 | 0 | 0 | 0 |  |  |  | 7.91 | 6.7 | 2.11 | 1.79
30138 | 26 | MA | CERRADURA PRINCIPAL INC MANIJA NACIONAL | UND | 150 | 0 | 0 | 0 | 0 |  |  |  | 177 | 150 | 47.2 | 40
30139 | 26 | MA | CERRADURA INTERIOR DE PERILLA MARCA ULIX | UND | 18.5 | 0 | 0 | 0 | 0 |  |  |  | 21.83 | 18.5 | 5.82 | 4.93
30140 | 26 | MA | CERRADURA ALPHA PUERTA BAÑO LIVIANA | UND | 18.5 | 0 | 0 | 0 | 0 |  |  |  | 21.83 | 18.5 | 5.82 | 4.93
30141 | 26 | MA | CERRADURA ELECTRICA DE SOBREPONER YALE, INCLUYE TRANFORMADOR | UND | 210 | 0 | 0 | 0 | 0 |  |  |  | 247.8 | 210 | 66.08 | 56
30142 | 30 | MA | VENTANA CORREDIZA ALUMINIO PFK CRISTAL INCOLORO DE DE 4 MM | M2 | 150 | 0 | 0 | 0 | 0 |  |  |  | 177 | 150 | 47.2 | 40
30143 | 30 | MA | PUERTA DE ALUMINIO PFK CRISTAL INCOLORO DE 6 MM | M2 | 250 | 0 | 0 | 0 | 0 |  |  |  | 295 | 250 | 78.67 | 66.67
30144 | 39 | MA | MAMPARA CORREDIZA ALUMINIO PFK CRISTAL INCOLORO DE 6 MM | M2 | 355 | 0 | 0 | 0 | 0 |  |  |  | 418.9 | 355 | 111.71 | 94.67
30145 | 30 | MA | BARANDA DE CRISTAL TEMPLADO COLOR BRONCE 10 MM. | M2 | 255.79 | 0 | 0 | 0 | 0 |  |  |  | 301.83 | 255.79 | 80.49 | 68.21
30146 | 30 | MA | YESO CERAMICO | KG | 1.38 | 0 | 0 | 0 | 0 |  |  |  | 1.63 | 1.38 | 0.43 | 0.36
30147 | 30 | MA | SELLADOR PARA PARED | gln | 11.9 | 0 | 0 | 0 | 0 |  |  |  | 14.04 | 11.9 | 3.74 | 3.17
30148 | 54 | MA | IMPRIMANTE | KG | 0.75 | 0 | 0 | 0 | 0 |  |  |  | 0.88 | 0.75 | 0.23 | 0.19
30149 | 39 | MA | LIJA DE TELA ESMERIL ASA GR. 60 | plg | 1.45 | 0 | 0 | 0 | 0 |  |  |  | 1.71 | 1.45 | 0.46 | 0.39
30150 | 54 | MA | PINTURA DURALATEX CPP | gln | 31.5 | 0 | 0 | 0 | 0 |  |  |  | 37.17 | 31.5 | 9.91 | 8.4
30151 | 54 | MA | PINTURA LATEX PATO CPP | gln | 20.5 | 0 | 0 | 0 | 0 |  |  |  | 24.19 | 20.5 | 6.45 | 5.47
30152 | 54 | MA | BASE DUCO | gln | 40 | 0 | 0 | 0 | 0 |  |  |  | 47.2 | 40 | 12.59 | 10.67
30153 | 54 | MA | LACA A LA PIROXILINA | gln | 40 | 0 | 0 | 0 | 0 |  |  |  | 47.2 | 40 | 12.59 | 10.67
77511 | 48 | EQ2 | BROCHA DE 4" | UND | 10 | 0 | 0 | 0 | 0 |  |  |  | 11.8 | 10 | 3.15 | 2.67
30154 | 54 | MA | PINTURA ESMALTE SINTETICO | gln | 35 | 0 | 0 | 0 | 0 |  |  |  | 41.3 | 35 | 11.01 | 9.33
30155 | 54 | MA | PINTURA BASE ZINCROMATO TEKNO | gln | 41.25 | 0 | 0 | 0 | 0 |  |  |  | 48.68 | 41.25 | 12.98 | 11
30156 | 30 | MA | MASILLA GRIS PARA METAL | gln | 8 | 0 | 0 | 0 | 0 |  |  |  | 9.44 | 8 | 2.52 | 2.14
30157 | 39 | MA | LIJA DE FIERRO # 80 | PZA | 1.5 | 0 | 0 | 0 | 0 |  |  |  | 1.77 | 1.5 | 0.47 | 0.4
30158 | 13 | MA | ASFALTO RC-250 | gln | 7.5 | 0 | 0 | 0 | 0 |  |  |  | 8.85 | 7.5 | 2.36 | 2
30159 | 53 | MA | KEROSENE DOMESTICO | gln | 15 | 0 | 0 | 0 | 0 |  |  |  | 17.7 | 15 | 4.72 | 4
30160 | 30 | MA | TABLERO DE GRANITO CRISTALIO L=1.30, SEGUN DISEÑO | UND | 410 | 0 | 0 | 0 | 0 |  |  |  | 483.8 | 410 | 129.01 | 109.33
30161 | 30 | MA | TABLERO DE GRANITO CRISTALIO | M | 291.3 | 0 | 0 | 0 | 0 |  |  |  | 343.73 | 291.3 | 91.66 | 77.68
30162 | 2 | MA | PERNO DE ANCLAJE PARA INODORO | PZA | 3.6 | 0 | 0 | 0 | 0 |  |  |  | 4.25 | 3.6 | 1.13 | 0.96
30163 | 10 | MA | INODORO ONE PIECE BUZIOS, COLOR BLANCO, INC. ACC. | UND | 250 | 0 | 0 | 0 | 0 |  |  |  | 295 | 250 | 78.67 | 66.67
30164 | 72 | MA | TUBO ABAS.CU.FLEX.TERM/M-H 1/2"x5/8"30cm | UND | 9.23 | 0 | 0 | 0 | 0 |  |  |  | 10.89 | 9.23 | 2.9 | 2.46
30165 | 10 | MA | ASIENTODE MELAMINE ONE PIECE COLOR BLANCO | UND | 30.5 | 0 | 0 | 0 | 0 |  |  |  | 35.99 | 30.5 | 9.6 | 8.14
30166 | 26 | MA | TARUGO DE PLASTICO DE 3/8" | UND | 0.2 | 0 | 0 | 0 | 0 |  |  |  | 0.24 | 0.2 | 0.06 | 0.05
30167 | 39 | MA | CUELLO DE CERA PARA INODORO | UND | 8.5 | 0 | 0 | 0 | 0 |  |  |  | 10.03 | 8.5 | 2.67 | 2.26
30168 | 10 | MA | INODORO RAPID JET COLOR BLANCO, CON ACCESORIOS | UND | 142 | 0 | 0 | 0 | 0 |  |  |  | 167.56 | 142 | 44.68 | 37.86
30169 | 10 | MA | ASIENTO W.C. PLASTICO | UND | 17.8 | 0 | 0 | 0 | 0 |  |  |  | 21 | 17.8 | 5.6 | 4.75
30170 | 39 | MA | DESAGUE P/LAVAT.CROM. 1 1/4" | UND | 11 | 0 | 0 | 0 | 0 |  |  |  | 12.98 | 11 | 3.46 | 2.93
30171 | 65 | MA | TRAMPA "P" CROMADA P/LAVAT.JAMECO 1 1/4" | UND | 37.2 | 0 | 0 | 0 | 0 |  |  |  | 43.9 | 37.2 | 11.71 | 9.92
30172 | 30 | MA | TUBO PROLONG.P/DES/BCE/CROM 1 1/4"X5"C/TUERCA | PZA | 6.5 | 0 | 0 | 0 | 0 |  |  |  | 7.67 | 6.5 | 2.05 | 1.74
30173 | 48 | MA | MEZCLADORA DE 4" PARA LAVATORIO MODELO CANCUN ITALGRIF | PZA | 106 | 0 | 0 | 0 | 0 |  |  |  | 125.08 | 106 | 33.35 | 28.26
30174 | 72 | MA | TUBO ABAS.CU.FLEX.TERM/M-H 1/2"x1/2"30cm | UND | 9.25 | 0 | 0 | 0 | 0 |  |  |  | 10.92 | 9.25 | 2.91 | 2.47
30175 | 30 | MA | LAVATORIO OVALIN TREBOL, MODELO SONNET, COLOR BLANCO | UND | 75 | 0 | 0 | 0 | 0 |  |  |  | 88.5 | 75 | 23.6 | 20
30176 | 39 | MA | PEDESTAL PARA LAVATORIO MODELO MANCORA COLOR BLANCO | UND | 28.5 | 0 | 0 | 0 | 0 |  |  |  | 33.63 | 28.5 | 8.97 | 7.6
30177 | 30 | MA | LAVATORIO TREBOL MODELO MANCORA COLOR BLANCO | UND | 33.5 | 0 | 0 | 0 | 0 |  |  |  | 39.53 | 33.5 | 10.54 | 8.93
30178 | 39 | MA | DESAGUE P/LAVT.1 1/4"x4"CROM.C/TAP.CADEN | UND | 11 | 0 | 0 | 0 | 0 |  |  |  | 12.98 | 11 | 3.46 | 2.93
30179 | 65 | MA | UÑAS PARA LAVATORIO | PZA | 3.5 | 0 | 0 | 0 | 0 |  |  |  | 4.13 | 3.5 | 1.1 | 0.93
30180 | 30 | MA | CINTA TEFLON | RLL | 3.25 | 0 | 0 | 0 | 0 |  |  |  | 3.84 | 3.25 | 1.02 | 0.86
30181 | 30 | MA | SILICONA | TUB | 13 | 0 | 0 | 0 | 0 |  |  |  | 15.34 | 13 | 4.09 | 3.47
30182 | 30 | MA | VOLANDAS PLANAS DE 1/4" DE F.G. | PZA | 0.5 | 0 | 0 | 0 | 0 |  |  |  | 0.59 | 0.5 | 0.16 | 0.14
30183 | 39 | MA | DESAGUE P/LAVAD. BLANCO 1 1/4" P.V.C. | UND | 11.5 | 0 | 0 | 0 | 0 |  |  |  | 13.57 | 11.5 | 3.62 | 3.07
30184 | 48 | MA | MEZCLADORA DE PARED ITALGRIF, CUELLO DE GANSO PARA LAVADERO | PZA | 125 | 0 | 0 | 0 | 0 |  |  |  | 147.5 | 125 | 39.33 | 33.33
30185 | 30 | MA | LAVADERO DE ROPA TREBOL, MODELO AMAZONAS | PZA | 135.9 | 0 | 0 | 0 | 0 |  |  |  | 160.36 | 135.9 | 42.76 | 36.24
30186 | 72 | MA | TRAMPA "P" C/REG. 2" DESAGUE | UND | 15 | 0 | 0 | 0 | 0 |  |  |  | 17.7 | 15 | 4.72 | 4
30187 | 30 | MA | LAV.DE ACERO INOX.DE UNA POZA 36 X 40 CM | UND | 190 | 0 | 0 | 0 | 0 |  |  |  | 224.2 | 190 | 59.79 | 50.67
30188 | 10 | MA | GRIFO DE LAVADERO TIPO CUELLO DE GANSO VAINSA | UND | 150 | 0 | 0 | 0 | 0 |  |  |  | 177 | 150 | 47.2 | 40
30189 | 65 | MA | TRAMPA "P" CROMADA P/LAVAD.METUSA 1 1/2" | UND | 35 | 0 | 0 | 0 | 0 |  |  |  | 41.3 | 35 | 11.01 | 9.33
30190 | 30 | MA | SIKAFLEX 11 FC-GRIS X 310 ml | TUB | 25.5 | 0 | 0 | 0 | 0 |  |  |  | 30.09 | 25.5 | 8.02 | 6.8
30191 | 30 | MA | CINTA MASKINGTAPE | PZA | 6.5 | 0 | 0 | 0 | 0 |  |  |  | 7.67 | 6.5 | 2.05 | 1.74
30192 | 39 | MA | PAPELERA DE LOZA DE ADOSAR, COLOR BONE, INCL. EJE | PZA | 6.5 | 0 | 0 | 0 | 0 |  |  |  | 7.67 | 6.5 | 2.05 | 1.74
30193 | 30 | MA | CINTA ADHESIVA DOBLE FAZ DE 1" X 5 M | UND | 9 | 0 | 0 | 0 | 0 |  |  |  | 10.62 | 9 | 2.83 | 2.4
30194 | 30 | MA | CINTA ADHESIVA DE EMBALAJE PEGAFAN DE 2" | UND | 5 | 0 | 0 | 0 | 0 |  |  |  | 5.9 | 5 | 1.57 | 1.33
30195 | 10 | MA | JABONERA DE LOSA, DE ADOSAR, COLOR BONE | PZA | 6 | 0 | 0 | 0 | 0 |  |  |  | 7.08 | 6 | 1.89 | 1.6
30196 | 39 | MA | GANCHO DE LOSA, DE ADOSAR, COLOR BONE | PZA | 4.95 | 0 | 0 | 0 | 0 |  |  |  | 5.84 | 4.95 | 1.56 | 1.32
30197 | 30 | MA | PEGAMENTO P/PVC NICOLL ETERPLAST 1/16GLN | UND | 7.25 | 0 | 0 | 0 | 0 |  |  |  | 8.56 | 7.25 | 2.28 | 1.93
30198 | 37 | MA | HOJA DE SIERRA | UND | 5 | 0 | 0 | 0 | 0 |  |  |  | 5.9 | 5 | 1.57 | 1.33
30199 | 65 | MA | CODO F° GALV. DE 1/2" X 90° | UND | 1.5 | 0 | 0 | 0 | 0 |  |  |  | 1.77 | 1.5 | 0.47 | 0.4
30200 | 65 | MA | TAPON F° GALVANIZADO 1/2" MACHO | UND | 1.2 | 0 | 0 | 0 | 0 |  |  |  | 1.42 | 1.2 | 0.38 | 0.32
30201 | 72 | MA | TUB. PVC SAP PRESION C-10 R. 1/2"x5m | UND | 9.3 | 0 | 0 | 0 | 0 |  |  |  | 10.97 | 9.3 | 2.93 | 2.48
30202 | 72 | MA | CODO DE 90°C/R PVC SAP P/AGUA DE 1/2" | UND | 0.9 | 0 | 0 | 0 | 0 |  |  |  | 1.06 | 0.9 | 0.28 | 0.24
30203 | 72 | MA | TEE PVC SAP DE 1/2" C/R PARA AGUA | UND | 1.3 | 0 | 0 | 0 | 0 |  |  |  | 1.53 | 1.3 | 0.41 | 0.35
30204 | 72 | MA | ADAPTADOR PVC SAP 1/2" | UND | 0.6 | 0 | 0 | 0 | 0 |  |  |  | 0.71 | 0.6 | 0.19 | 0.16
30205 | 65 | MA | CODO F° GALV. DE 3/4" X 90° | UND | 2.2 | 0 | 0 | 0 | 0 |  |  |  | 2.6 | 2.2 | 0.69 | 0.58
30206 | 65 | MA | TAPON F° GALVANIZADO 3/4" MACHO | UND | 1.5 | 0 | 0 | 0 | 0 |  |  |  | 1.77 | 1.5 | 0.47 | 0.4
30207 | 72 | MA | TUB. PVC SAP PRESION C-10 R. 3/4"x5m | UND | 15 | 0 | 0 | 0 | 0 |  |  |  | 17.7 | 15 | 4.72 | 4
30208 | 72 | MA | CODO DE 90°C/R PVC SAP P/AGUA DE 3/4" | UND | 1.7 | 0 | 0 | 0 | 0 |  |  |  | 2.01 | 1.7 | 0.54 | 0.46
30209 | 72 | MA | TEE PVC SAP DE 3/4" C/R PARA AGUA | UND | 2.5 | 0 | 0 | 0 | 0 |  |  |  | 2.95 | 2.5 | 0.79 | 0.67
30210 | 72 | MA | ADAPTADOR PVC SAP 3/4" | UND | 1.2 | 0 | 0 | 0 | 0 |  |  |  | 1.42 | 1.2 | 0.38 | 0.32
30211 | 30 | MA | PEGAMENTO PARA PVC AGUA FORDUIT | gln | 116 | 0 | 0 | 0 | 0 |  |  |  | 136.88 | 116 | 36.5 | 30.93
30212 | 39 | MA | SELLADOR DE UNIONES ADEX X 1/16 GALON | FCO | 5.5 | 0 | 0 | 0 | 0 |  |  |  | 6.49 | 5.5 | 1.73 | 1.47
30213 | 72 | MA | CODO PVC SAP (AGUA) CON ROSCA 1/2"X90° | UND | 9.3 | 0 | 0 | 0 | 0 |  |  |  | 10.97 | 9.3 | 2.93 | 2.48
30214 | 72 | MA | TUB. PVC SAP PRESION C-10 C/R. 3/4" x 5m | UND | 15 | 0 | 0 | 0 | 0 |  |  |  | 17.7 | 15 | 4.72 | 4
30215 | 72 | MA | CODO PVC SAP (AGUA) CON ROSCA 3/4"X 90° | PZA | 1.7 | 0 | 0 | 0 | 0 |  |  |  | 2.01 | 1.7 | 0.54 | 0.46
30216 | 30 | MA | PEGAMENTO PARA PVC | gln | 116 | 0 | 0 | 0 | 0 |  |  |  | 136.88 | 116 | 36.5 | 30.93
30217 | 72 | MA | TUB. PVC SAP PRESION C-10 R. 1" x 5m | UND | 21.5 | 0 | 0 | 0 | 0 |  |  |  | 25.37 | 21.5 | 6.77 | 5.74
30218 | 72 | MA | TEE PVC SAP DE 1" C/R PARA AGUA | UND | 3.5 | 0 | 0 | 0 | 0 |  |  |  | 4.13 | 3.5 | 1.1 | 0.93
30219 | 72 | MA | CODO PVC SAP (AGUA) CON ROSCA 1" X 90° | PZA | 2.7 | 0 | 0 | 0 | 0 |  |  |  | 3.19 | 2.7 | 0.85 | 0.72
30220 | 72 | MA | TUB. PVC SAP PRESION C-10 C/R 1 11/2" X 5 M | UND | 1.5 | 0 | 0 | 0 | 0 |  |  |  | 1.77 | 1.5 | 0.47 | 0.4
30221 | 72 | MA | TEE PVC SAP DE 1 1/2" C/R PARA AGUA | UND | 3.5 | 0 | 0 | 0 | 0 |  |  |  | 4.13 | 3.5 | 1.1 | 0.93
30222 | 72 | MA | CODO PVC SAP (AGUA) CON ROSCA 1 1/2" X 90° | UND | 3.5 | 0 | 0 | 0 | 0 |  |  |  | 4.13 | 3.5 | 1.1 | 0.93
30223 | 72 | MA | TUB. PVC SAP PRESION C-10 R. 2" x 5m | UND | 30 | 0 | 0 | 0 | 0 |  |  |  | 35.4 | 30 | 9.44 | 8
30224 | 72 | MA | TEE PVC SAP DE 2" C/R PARA AGUA | UND | 12.5 | 0 | 0 | 0 | 0 |  |  |  | 14.75 | 12.5 | 3.93 | 3.33
30225 | 72 | MA | CODO PVC SAP (AGUA) CON ROSCA 2" X 90° | PZA | 9 | 0 | 0 | 0 | 0 |  |  |  | 10.62 | 9 | 2.83 | 2.4
80009 | 39 | SERVICIO | PRUEBA HIDRAULICA | M | 2.44 | 0 | 0 | 0 | 0 |  |  |  | 2.88 | 2.44 | 0.77 | 0.65
80010 | 39 | SERVICIO | EXCAVACION MANUAL DE ZANJA PARA TUBERIA DE AGUA H=0.70 M, EN MATERIAL SUELTO | M | 16.87 | [7 empty] | 19.91 | 16.87 | 5.31 | 4.5
30226 | 39 | MA | RELLENO COMPACTADO ZANJA T. NORMAL P/TUBERIA AGUA POTABLE | M | 19.08 | 0 | 0 | 0 | 0 |  |  |  | 22.51 | 19.08 | 6 | 5.08
30227 | 72 | MA | TUBERIA PVC 3/4" S/R | M | 3 | 0 | 0 | 0 | 0 |  |  |  | 3.54 | 3 | 0.94 | 0.8
30228 | 72 | MA | CODO DE 90º SP PVC SAP P/AGUA DE 3/4" | UND | 1.7 | 0 | 0 | 0 | 0 |  |  |  | 2.01 | 1.7 | 0.54 | 0.46
30229 | 72 | MA | TEE PVC SAP EMBONE 3/4" | PZA | 2.5 | 0 | 0 | 0 | 0 |  |  |  | 2.95 | 2.5 | 0.79 | 0.67
30230 | 72 | MA | TUB. PVC SAP PRESION C-10 EC 2" x 5m | UND | 30 | 0 | 0 | 0 | 0 |  |  |  | 35.4 | 30 | 9.44 | 8
30231 | 65 | MA | UNION UNIVERSAL DE Fo. GALV. DE 1/2" | UND | 6.5 | 0 | 0 | 0 | 0 |  |  |  | 7.67 | 6.5 | 2.05 | 1.74
30232 | 65 | MA | NIPLE DE Fo Go DE 1/2" x 1 1/2" | UND | 1.2 | 0 | 0 | 0 | 0 |  |  |  | 1.42 | 1.2 | 0.38 | 0.32
30233 | 77 | MA | VALVULA COMPUERTA DE BRONCE DE 1/2" | UND | 17.5 | 0 | 0 | 0 | 0 |  |  |  | 20.65 | 17.5 | 5.51 | 4.67
30234 | 65 | MA | UNION UNIVERSAL DE Fo. GALV. DE 3/4" | UND | 7.5 | 0 | 0 | 0 | 0 |  |  |  | 8.85 | 7.5 | 2.36 | 2
30235 | 65 | MA | NIPLE DE Fo Go DE 3/4" x 1 1/2" | UND | 2.2 | 0 | 0 | 0 | 0 |  |  |  | 2.6 | 2.2 | 0.69 | 0.58
30236 | 72 | MA | ADAPTADOR PVC DE 3/4" | PZA | 1.2 | 0 | 0 | 0 | 0 |  |  |  | 1.42 | 1.2 | 0.38 | 0.32
30237 | 77 | MA | VALVULA COMPUERTA DE BRONCE DE 3/4" | UND | 26.7 | 0 | 0 | 0 | 0 |  |  |  | 31.51 | 26.7 | 8.4 | 7.12
30238 | 72 | MA | ADAPTADOR PVC SAP 1" | UND | 1.3 | 0 | 0 | 0 | 0 |  |  |  | 1.53 | 1.3 | 0.41 | 0.35
30239 | 65 | MA | UNION UNIVERSAL DE Fo. GALV. DE 1" | UND | 1.3 | 0 | 0 | 0 | 0 |  |  |  | 1.53 | 1.3 | 0.41 | 0.35
30240 | 65 | MA | NIPLE DE Fo Go DE 1" | UND | 1.3 | 0 | 0 | 0 | 0 |  |  |  | 1.53 | 1.3 | 0.41 | 0.35
30241 | 77 | MA | VALVULA COMPUERTA DE BRONCE DE 1" | UND | 1.3 | 0 | 0 | 0 | 0 |  |  |  | 1.53 | 1.3 | 0.41 | 0.35
30242 | 72 | MA | ADAPTADOR PVC SAP 1 1/2" | UND | 3.5 | 0 | 0 | 0 | 0 |  |  |  | 4.13 | 3.5 | 1.1 | 0.93
30243 | 65 | MA | UNION UNIVERSAL DE Fo. GALV. DE 1 1/2" | UND | 3.5 | 0 | 0 | 0 | 0 |  |  |  | 4.13 | 3.5 | 1.1 | 0.93
30244 | 65 | MA | NIPLE DE F° GALV. DE 1 1/2" X 2" | UND | 3.5 | 0 | 0 | 0 | 0 |  |  |  | 4.13 | 3.5 | 1.1 | 0.93
30245 | 77 | MA | VALVULA COMPUERTA DE BRONCE DE 1 1/2" | UND | 3.5 | 0 | 0 | 0 | 0 |  |  |  | 4.13 | 3.5 | 1.1 | 0.93
30246 | 65 | MA | UNION UNIVERSAL DE Fo. GALV. DE 2" | UND | 35 | 0 | 0 | 0 | 0 |  |  |  | 41.3 | 35 | 11.01 | 9.33
30247 | 65 | MA | NIPLE DE F° GALV. DE 2" X 2" | PZA | 6.5 | 0 | 0 | 0 | 0 |  |  |  | 7.67 | 6.5 | 2.05 | 1.74
30248 | 77 | MA | VALVULA COMPUERTA DE BRONCE DE 2" | UND | 175 | 0 | 0 | 0 | 0 |  |  |  | 206.5 | 175 | 55.07 | 46.67
30249 | 77 | MA | VALVULA FLOTADORA 3/4" | UND | 65 | 0 | 0 | 0 | 0 |  |  |  | 76.7 | 65 | 20.45 | 17.33
30250 | 30 | MA | TAPA CAJA DE VALVULAS DE PVC DE 30X30 CM | PZA | 35 | 0 | 0 | 0 | 0 |  |  |  | 41.3 | 35 | 11.01 | 9.33
30251 | 39 | MA | MEDIDOR DE AGUA DE 1/2" | UND | 90.2 | 0 | 0 | 0 | 0 |  |  |  | 106.44 | 90.2 | 28.38 | 24.05
30252 | 72 | MA | ACCESORIOS PVC SAP PARA MEDIDORES DE AGUA DE 1/2" | KIT | 35.2 | 0 | 0 | 0 | 0 |  |  |  | 41.54 | 35.2 | 11.08 | 9.39
30253 | 39 | MA | MEDIDOR DE AGUA DE 3/4" | UND | 145.3 | 0 | 0 | 0 | 0 |  |  |  | 171.45 | 145.3 | 45.72 | 38.75
30254 | 72 | MA | ACCESORIOS PVC SAP PARA MEDIDORES DE AGUA DE 3/4" | KIT | 43.2 | 0 | 0 | 0 | 0 |  |  |  | 50.98 | 43.2 | 13.59 | 11.52
30255 | 30 | MA | TAPA DE MELAMINE DE 0.50 X 0.90 M, INC. MARCO Y BISAGRAS | PZA | 95.2 | 0 | 0 | 0 | 0 |  |  |  | 112.34 | 95.2 | 29.96 | 25.39
30256 | 30 | MA | PEGAMENTO P/TUBO CPVC x 250 ML. | UND | 29 | 0 | 0 | 0 | 0 |  |  |  | 34.22 | 29 | 9.13 | 7.74
30257 | 72 | MA | TUBO CPVC AGUA CALIENTE 1/2" x 5M | UND | 19.2 | 0 | 0 | 0 | 0 |  |  |  | 22.66 | 19.2 | 6.04 | 5.12
30258 | 72 | MA | CODO DE 90° CPVC P/AGUA CALIENTE DE 1/2" | UND | 0.4 | 0 | 0 | 0 | 0 |  |  |  | 0.47 | 0.4 | 0.13 | 0.11
30259 | 72 | MA | TEE CPVC P/AGUA CALIENTE DE 1/2" | UND | 0.6 | 0 | 0 | 0 | 0 |  |  |  | 0.71 | 0.6 | 0.19 | 0.16
30260 | 72 | MA | TUBO CPVC AGUA CALIENTE 3/4" X 5 M | UND | 1.5 | 0 | 0 | 0 | 0 |  |  |  | 1.77 | 1.5 | 0.47 | 0.4
30261 | 72 | MA | CODO DE 90° CPVC P/AGUA CALIENTE DE 3/4" | UND | 1.5 | 0 | 0 | 0 | 0 |  |  |  | 1.77 | 1.5 | 0.47 | 0.4
30262 | 72 | MA | TEE CPVC P/AGUA CALIENTE DE 3/4" | UND | 1.5 | 0 | 0 | 0 | 0 |  |  |  | 1.77 | 1.5 | 0.47 | 0.4
30263 | 72 | MA | UNION DOBLE CAMPANA CPVC P/AGUA CAL 1/2" | UND | 0.65 | 0 | 0 | 0 | 0 |  |  |  | 0.77 | 0.65 | 0.21 | 0.18
30264 | 72 | MA | UNION DOBLE CAMPANA CPVC P/AGUA CAL 3/4" | UND | 1.5 | 0 | 0 | 0 | 0 |  |  |  | 1.77 | 1.5 | 0.47 | 0.4
30265 | 30 | MA | PEGAMENTO PARA TUBERIA PVC 1/4 GLN | UND | 30 | 0 | 0 | 0 | 0 |  |  |  | 35.4 | 30 | 9.44 | 8
30266 | 72 | MA | TUB. PVC SAL P/DESAGUE DE 2" | M | 2.5 | 0 | 0 | 0 | 0 |  |  |  | 2.95 | 2.5 | 0.79 | 0.67
30267 | 72 | MA | CODO DE 90 PVC SAL DE 2" | UND | 1.15 | 0 | 0 | 0 | 0 |  |  |  | 1.36 | 1.15 | 0.36 | 0.31
30268 | 72 | MA | TUBERIA PVC SAL 2" | M | 2.5 | 0 | 0 | 0 | 0 |  |  |  | 2.95 | 2.5 | 0.79 | 0.67
30269 | 72 | MA | YEE PVC SAL DE 2" X 2" | PZA | 1.6 | 0 | 0 | 0 | 0 |  |  |  | 1.89 | 1.6 | 0.5 | 0.42
60016 | 49 | EQ1 | COMPACTADOR VIBR. TIPO PLANCHA 4 HP | hm | 10 | [7 empty] | 11.8 | 10 | 3.15 | 2.67
30270 | 72 | MA | TUB. PVC SAL P/DESAGUE DE 3" x 3 m | UND | 12 | 0 | 0 | 0 | 0 |  |  |  | 14.16 | 12 | 3.78 | 3.2
30271 | 72 | MA | TUB. PVC SAL P/DESAGUE DE 2" x 3 m | UND | 8.3 | 0 | 0 | 0 | 0 |  |  |  | 9.79 | 8.3 | 2.61 | 2.21
30272 | 72 | MA | TUB. PVC SAL P/DESAGUE DE 4" | M | 5.95 | 0 | 0 | 0 | 0 |  |  |  | 7.02 | 5.95 | 1.87 | 1.58
30273 | 72 | MA | RAMAL YEE DOBLE PVC SAL DE 4" | UND | 10.5 | 0 | 0 | 0 | 0 |  |  |  | 12.39 | 10.5 | 3.3 | 2.8
30274 | 72 | MA | TEE SANITARIA SIMPLE PVC SAL DE 4" | UND | 5.5 | 0 | 0 | 0 | 0 |  |  |  | 6.49 | 5.5 | 1.73 | 1.47
30275 | 72 | MA | CODO VENTILACION PVC SAL 4" X 2" | PZA | 6.7 | 0 | 0 | 0 | 0 |  |  |  | 7.91 | 6.7 | 2.11 | 1.79
30276 | 72 | MA | YEE PVC SAL DE 4" X 2" | PZA | 5.1 | 0 | 0 | 0 | 0 |  |  |  | 6.02 | 5.1 | 1.61 | 1.36
30277 | 72 | MA | TUB. PVC SAL P/DESAGUE DE 3" | M | 4 | 0 | 0 | 0 | 0 |  |  |  | 4.72 | 4 | 1.26 | 1.07
30278 | 72 | MA | CODO DE 90 PVC SAL DE 3" | UND | 2.2 | 0 | 0 | 0 | 0 |  |  |  | 2.6 | 2.2 | 0.69 | 0.58
30279 | 72 | MA | TEE SANITARIA SIMPLE PVC SAL 3" X 3" | PZA | 5.5 | 0 | 0 | 0 | 0 |  |  |  | 6.49 | 5.5 | 1.73 | 1.47
30280 | 72 | MA | CODO DE 45º PVC SAL DE 2" | UND | 1.3 | 0 | 0 | 0 | 0 |  |  |  | 1.53 | 1.3 | 0.41 | 0.35
30281 | 72 | MA | RAMAL YEE SIMPLE PVC SAL DE 2" | UND | 3 | 0 | 0 | 0 | 0 |  |  |  | 3.54 | 3 | 0.94 | 0.8
30282 | 72 | MA | TAPON HEMBRA PVC SAL P/DESAGUE DE 4" | UND | 7.6 | 0 | 0 | 0 | 0 |  |  |  | 8.97 | 7.6 | 2.39 | 2.03
30283 | 72 | MA | TUBERIA PVC SAL 4" | M | 5.2 | 0 | 0 | 0 | 0 |  |  |  | 6.14 | 5.2 | 1.64 | 1.39
30284 | 72 | MA | TUB. PVC SAL P/DESAGUE DE 4" x 3 m | UND | 19.5 | 0 | 0 | 0 | 0 |  |  |  | 23.01 | 19.5 | 6.14 | 5.2
30285 | 2 | MA | PERNO DE EXPANSION 1/2" x 4" | PZA | 3 | 0 | 0 | 0 | 0 |  |  |  | 3.54 | 3 | 0.94 | 0.8
30286 | 39 | MA | COLGADORES DE 4" PARA TUBO | PZA | 30 | 0 | 0 | 0 | 0 |  |  |  | 35.4 | 30 | 9.44 | 8
30287 | 72 | MA | TUB. PVC SAP P/DESAGUE DE 4" x 3 m | UND | 28 | 0 | 0 | 0 | 0 |  |  |  | 33.04 | 28 | 8.81 | 7.47
30288 | 39 | MA | COLGADORES DE 3" PARA TUBO | PZA | 25 | 0 | 0 | 0 | 0 |  |  |  | 29.5 | 25 | 7.87 | 6.67
30289 | 72 | MA | TUB. PVC SAP P/DESAGUE DE 3" x 3 m | UND | 20 | 0 | 0 | 0 | 0 |  |  |  | 23.6 | 20 | 6.29 | 5.33
30290 | 39 | MA | COLGADORES DE 2" PARA TUBO | PZA | 25 | 0 | 0 | 0 | 0 |  |  |  | 29.5 | 25 | 7.87 | 6.67
30291 | 72 | MA | TUB. PVC SAP P/DESAGUE DE 2" x 3 m | UND | 15 | 0 | 0 | 0 | 0 |  |  |  | 17.7 | 15 | 4.72 | 4
30292 | 72 | MA | TAPON HEMBRA PVC SAL P/DESAGUE DE 2" | UND | 2.5 | 0 | 0 | 0 | 0 |  |  |  | 2.95 | 2.5 | 0.79 | 0.67
30293 | 30 | MA | REGISTRO ROSCADO DE BRONCE CROMADO DE 4" | PZA | 13.5 | 0 | 0 | 0 | 0 |  |  |  | 15.93 | 13.5 | 4.25 | 3.6
30294 | 30 | MA | REGISTRO ROSCADO DE BRONCE CROMADO DE 3" | UND | 7 | 0 | 0 | 0 | 0 |  |  |  | 8.26 | 7 | 2.2 | 1.86
30295 | 30 | MA | REGISTRO ROSCADO DE BRONCE CROMADO DE 2" | UND | 4 | 0 | 0 | 0 | 0 |  |  |  | 4.72 | 4 | 1.26 | 1.07
30296 | 30 | MA | SUMIDERO CROMADO DE 3" | UND | 7 | 0 | 0 | 0 | 0 |  |  |  | 8.26 | 7 | 2.2 | 1.86
30297 | 30 | MA | SUMIDERO CROMADO DE 2" | UND | 4 | 0 | 0 | 0 | 0 |  |  |  | 4.72 | 4 | 1.26 | 1.07
30298 | 26 | MA | PLANCHA GALVANIZADA DE 1/16" | PZA | 150 | 0 | 0 | 0 | 0 |  |  |  | 177 | 150 | 47.2 | 40
30299 | 65 | MA | NIPLE DE F° GALV. DE 3" X 10" | PZA | 45 | 0 | 0 | 0 | 0 |  |  |  | 53.1 | 45 | 14.16 | 12
30300 | 3 | MA | ACERO CONSTRUCCION CORRUGADO | KG | 2.38 | 0 | 0 | 0 | 0 |  |  |  | 2.81 | 2.38 | 0.75 | 0.64
30301 | 72 | MA | SOMBRERO DE VENTILACION PVC SAL 4" | PZA | 4.25 | 0 | 0 | 0 | 0 |  |  |  | 5.01 | 4.25 | 1.34 | 1.14
30302 | 72 | MA | SOMBRERO DE VENTILACION PVC SAL DE 3" | UND | 7.5 | 0 | 0 | 0 | 0 |  |  |  | 8.85 | 7.5 | 2.36 | 2
30303 | 72 | MA | SOMBRERO DE VENTILACION PVC SAL DE 2" | UND | 3.4 | 0 | 0 | 0 | 0 |  |  |  | 4.01 | 3.4 | 1.07 | 0.91
30304 | 7 | MA | CABLE ELECTRICO THW DE 6 mm2 | M | 2.33 | 0 | 0 | 0 | 0 |  |  |  | 2.75 | 2.33 | 0.73 | 0.62
30305 | 30 | MA | CINTA AISLANTE | RLL | 8 | 0 | 0 | 0 | 0 |  |  |  | 9.44 | 8 | 2.52 | 2.14
30306 | 7 | MA | CABLE ELECTRICO THW DE 16 mm2 | M | 5.68 | 0 | 0 | 0 | 0 |  |  |  | 6.7 | 5.68 | 1.79 | 1.52
30307 | 7 | MA | CABLE ELECTRICO THW DE 25 mm2 | M | 8.85 | 0 | 0 | 0 | 0 |  |  |  | 10.44 | 8.85 | 2.78 | 2.36
30308 | 7 | MA | CABLE ELECTRICO THW DE 4 mm2 | M | 1.54 | 0 | 0 | 0 | 0 |  |  |  | 1.82 | 1.54 | 0.49 | 0.42
30309 | 7 | MA | CABLE ELECTRICO THW DE 10 mm2 | M | 3.8 | 0 | 0 | 0 | 0 |  |  |  | 4.48 | 3.8 | 1.19 | 1.01
30310 | 73 | MA | TUB. PVC SEL P/INST. ELECT. DE 1" x 3m | UND | 3.8 | 0 | 0 | 0 | 0 |  |  |  | 4.48 | 3.8 | 1.19 | 1.01
30311 | 73 | MA | CURVA LIVIANO PVC SEL P/INST. ELECT 1" | UND | 0.3 | 0 | 0 | 0 | 0 |  |  |  | 0.35 | 0.3 | 0.09 | 0.08
30312 | 72 | MA | UNION SP PVC SEL P/INST. ELECT. DE 1" | UND | 0.6 | 0 | 0 | 0 | 0 |  |  |  | 0.71 | 0.6 | 0.19 | 0.16
30313 | 73 | MA | CONEXION A CAJA PVC SEL P/INST ELECT 1" | UND | 0.81 | 0 | 0 | 0 | 0 |  |  |  | 0.96 | 0.81 | 0.26 | 0.22
30314 | 73 | MA | CURVA LIVIANO PVC SEL P/INST ELECT 1 1/2 | UND | 1.5 | 0 | 0 | 0 | 0 |  |  |  | 1.77 | 1.5 | 0.47 | 0.4
30315 | 73 | MA | TUB. PVC SEL P/INST. ELECT. 1 1/2" x 3m | UND | 5.9 | 0 | 0 | 0 | 0 |  |  |  | 6.96 | 5.9 | 1.86 | 1.58
30316 | 72 | MA | UNION SP PVC SEL P/INST. ELECT DE 1 1/2" | UND | 1 | 0 | 0 | 0 | 0 |  |  |  | 1.18 | 1 | 0.31 | 0.26
30317 | 73 | MA | CONEXION A CAJA PVC SEL P/INS ELEC 1 1/2 | UND | 1.2 | 0 | 0 | 0 | 0 |  |  |  | 1.42 | 1.2 | 0.38 | 0.32
30318 | 73 | MA | TUB. PVC SEL P/INST. ELECT. DE 3/4" x 3m | UND | 2.2 | 0 | 0 | 0 | 0 |  |  |  | 2.6 | 2.2 | 0.69 | 0.58
30319 | 73 | MA | CURVA LIVIANO PVC SEL P/INST. ELECT 3/4" | UND | 0.5 | 0 | 0 | 0 | 0 |  |  |  | 0.59 | 0.5 | 0.16 | 0.14
30320 | 72 | MA | UNION SP PVC SEL P/INST. ELECT. DE 3/4" | UND | 0.4 | 0 | 0 | 0 | 0 |  |  |  | 0.47 | 0.4 | 0.13 | 0.11
30321 | 73 | MA | CONEXION A CAJA PVC SEL P/INS ELECT 3/4" | UND | 0.4 | 0 | 0 | 0 | 0 |  |  |  | 0.47 | 0.4 | 0.13 | 0.11
30322 | 12 | MA | CAJA CUADRADA GALV. LIVIANA 6"x6"x3" | UND | 9.5 | 0 | 0 | 0 | 0 |  |  |  | 11.21 | 9.5 | 2.99 | 2.53
30323 | 12 | MA | CAJA CUADRADA GALV. LIVIANA DE 8"x8"x4" | UND | 11.8 | 0 | 0 | 0 | 0 |  |  |  | 13.92 | 11.8 | 3.71 | 3.14
30324 | 12 | MA | CAJA CUADRADA GALVAN. LIVIANA 12"x12"x6" | UND | 43.5 | 0 | 0 | 0 | 0 |  |  |  | 51.33 | 43.5 | 13.69 | 11.6
30325 | 12 | MA | CAJA CUADRADA GALVAN. LIVIANA 18"X18"X6" | UND | 55 | 0 | 0 | 0 | 0 |  |  |  | 64.9 | 55 | 17.31 | 14.67
30326 | 12 | MA | CAJA CUADRADA GALVAN. LIVIANA 26"x26"x6" | UND | 118.5 | 0 | 0 | 0 | 0 |  |  |  | 139.83 | 118.5 | 37.29 | 31.6
30327 | 30 | MA | TABLERO TRIFASICO DE 48 POLOS | UND | 352 | 0 | 0 | 0 | 0 |  |  |  | 415.36 | 352 | 110.76 | 93.86
30328 | 12 | MA | INTERRUPTOR TERMOMAGNETICO DE 2x15Ax240V | UND | 29.5 | 0 | 0 | 0 | 0 |  |  |  | 34.81 | 29.5 | 9.28 | 7.86
30329 | 12 | MA | INTERRUPTOR TERMOMAGNETICO DE 2x20Ax240V | UND | 29.5 | 0 | 0 | 0 | 0 |  |  |  | 34.81 | 29.5 | 9.28 | 7.86
30330 | 12 | MA | INTERRUPTOR TERMOMAGNETICO DE 2x30Ax240V | UND | 32 | 0 | 0 | 0 | 0 |  |  |  | 37.76 | 32 | 10.07 | 8.53
30331 | 12 | MA | INTERRUPTOR TERMOMAGNETICO DE 2x60Ax240V | UND | 38.5 | 0 | 0 | 0 | 0 |  |  |  | 45.43 | 38.5 | 12.11 | 10.26
30332 | 12 | MA | INTERRUPTOR TERMOMAGNETICO DE 3x20Ax240V | UND | 87 | 0 | 0 | 0 | 0 |  |  |  | 102.66 | 87 | 27.38 | 23.2
30333 | 12 | MA | INTERRUPTOR TERMOMAGNETICO DE 3x30Ax240V | UND | 90 | 0 | 0 | 0 | 0 |  |  |  | 106.2 | 90 | 28.32 | 24
30334 | 12 | MA | INTERRUPTOR TERMOMAGNETIC DE 3x200Ax240V | UND | 400 | 0 | 0 | 0 | 0 |  |  |  | 472 | 400 | 125.87 | 106.67
30335 | 30 | MA | CONTACTOR TERMICO RELAY 12-18A | PZA | 85 | 0 | 0 | 0 | 0 |  |  |  | 100.3 | 85 | 26.75 | 22.67
30336 | 12 | MA | INT. DIFERENCIAL STD BTDIN, 2P, 230/400 V, 25 AMP | PZA | 133 | 0 | 0 | 0 | 0 |  |  |  | 156.94 | 133 | 41.85 | 35.47
30337 | 12 | MA | INTERRUPTOR HORARIO ANALOGICO BTICINO F66GR/3, 230 V, 16 AMP | PZA | 237.5 | 0 | 0 | 0 | 0 |  |  |  | 280.25 | 237.5 | 74.73 | 63.33
30338 | 30 | MA | TABLERO TRIFASICO DE 12 POLOS | UND | 155.2 | 0 | 0 | 0 | 0 |  |  |  | 183.14 | 155.2 | 48.84 | 41.39
30339 | 30 | MA | TABLERO ELECTRICO DE RESINA, DE EMPOTRAR DIN, DE 12 POLOS | UND | 40 | 0 | 0 | 0 | 0 |  |  |  | 47.2 | 40 | 12.59 | 10.67
30340 | 12 | MA | INT. TERMOMAGNETICO STD BTDIN, 2P, 230/400 V, 16 AMP | PZA | 29.5 | 0 | 0 | 0 | 0 |  |  |  | 34.81 | 29.5 | 9.28 | 7.86
30341 | 12 | MA | INT. TERMOMAGNETICO STD BTDIN, 2P, 230/400 V, 20A AMP | PZA | 29.5 | 0 | 0 | 0 | 0 |  |  |  | 34.81 | 29.5 | 9.28 | 7.86
30342 | 12 | MA | INT. TERMOMAGNETICO STD BTDIN, 2P, 230/400 V, 25 AMP | PZA | 29.5 | 0 | 0 | 0 | 0 |  |  |  | 34.81 | 29.5 | 9.28 | 7.86
30343 | 12 | MA | INT. TERMOMAGNETICO STD BTDIN, 2P, 230/400 V, 32 AMP | PZA | 29.5 | 0 | 0 | 0 | 0 |  |  |  | 34.81 | 29.5 | 9.28 | 7.86
30344 | 30 | MA | PEINE PARA TABLERO ELECTRICO 12 POLOS | UND | 40.5 | 0 | 0 | 0 | 0 |  |  |  | 47.79 | 40.5 | 12.74 | 10.8
30345 | 17 | MA | LADRILLO ARCILLA KK HERCULES H-9 DE 09 X 14 X 24 CM | UND | 0.98 | 0 | 0 | 0 | 0 |  |  |  | 1.16 | 0.98 | 0.31 | 0.26
30346 | 30 | MA | SOLUCION SANIT GEL (5 KG) | UND | 35 | 0 | 0 | 0 | 0 |  |  |  | 41.3 | 35 | 11.01 | 9.33
30347 | 30 | MA | CONDUCTOR DE CU DESNUDO DE 35 MM2 | M | 7.5 | 0 | 0 | 0 | 0 |  |  |  | 8.85 | 7.5 | 2.36 | 2
30348 | 30 | MA | CONECTOR DE COBRE DE 25 MM | M | 15 | 0 | 0 | 0 | 0 |  |  |  | 17.7 | 15 | 4.72 | 4
30349 | 31 | MA | CAJA DE CONCRETO PARA POZO DE TIERRACON TAPA | UND | 26.5 | 0 | 0 | 0 | 0 |  |  |  | 31.27 | 26.5 | 8.34 | 7.07
30350 | 30 | MA | VARILLA DE COBRE COPERWELD 3/4" X 2.40M | PZA | 105 | 0 | 0 | 0 | 0 |  |  |  | 123.9 | 105 | 33.04 | 28
30351 | 4 | MA | TIERRA SELECCIONADA | M3 | 100 | 0 | 0 | 0 | 0 |  |  |  | 118 | 100 | 31.47 | 26.67
30352 | 72 | MA | TUBERIA PVC SAP 3/4"(18.7mm) ELEC. | M | 1.65 | 0 | 0 | 0 | 0 |  |  |  | 1.95 | 1.65 | 0.52 | 0.44
30353 | 73 | MA | CURVA PVC SAP LUZ 3/4" | PZA | 1.1 | 0 | 0 | 0 | 0 |  |  |  | 1.3 | 1.1 | 0.35 | 0.3
30354 | 12 | MA | CAJA OCTOGONAL GALV. 4" X 2 1/8 " | UND | 0.85 | 0 | 0 | 0 | 0 |  |  |  | 1 | 0.85 | 0.27 | 0.23
30355 | 73 | MA | CURVA PESADO PVC SAP P/INST. ELECT. 3/4" | UND | 0.3 | 0 | 0 | 0 | 0 |  |  |  | 0.35 | 0.3 | 0.09 | 0.08
30356 | 73 | MA | CONEXION A CAJA PVC SAP INST ELECT 3/4" | UND | 0.3 | 0 | 0 | 0 | 0 |  |  |  | 0.35 | 0.3 | 0.09 | 0.08
30357 | 12 | MA | CAJA RECTANGULAR GALVANIZADA LIVIANA 4"x2 1/8" | UND | 0.85 | 0 | 0 | 0 | 0 |  |  |  | 1 | 0.85 | 0.27 | 0.23
30358 | 12 | MA | CAJA CUADRADA GALV. LIVIANA 4"x4"x2" | UND | 3.3 | 0 | 0 | 0 | 0 |  |  |  | 3.89 | 3.3 | 1.04 | 0.88
30359 | 7 | MA | CABLE ELECTRICO THW DE 2.5 mm2 | M | 1.01 | 0 | 0 | 0 | 0 |  |  |  | 1.19 | 1.01 | 0.32 | 0.27
30360 | 12 | MA | CAJA OCTOGONAL GALV. LIVIANA 4"x4"x2 1/2 | UND | 3.8 | 0 | 0 | 0 | 0 |  |  |  | 4.48 | 3.8 | 1.19 | 1.01
30361 | 12 | MA | INTERRUPTOR SIMPLE EUROLUZ ROMA | UND | 2.1 | 0 | 0 | 0 | 0 |  |  |  | 2.48 | 2.1 | 0.66 | 0.56
30362 | 12 | MA | INTERRUPTOR DOBLE EUROLUZ ROMA | UND | 2.95 | 0 | 0 | 0 | 0 |  |  |  | 3.48 | 2.95 | 0.93 | 0.79
30363 | 12 | MA | INTERRUPTOR TRIPLE EUROLUZ ROMA | UND | 4.75 | 0 | 0 | 0 | 0 |  |  |  | 5.6 | 4.75 | 1.49 | 1.26
30364 | 12 | MA | INTERRUPTOR CONMUTADOR SIMPLE EUROLUZ ROMA | UND | 2.8 | 0 | 0 | 0 | 0 |  |  |  | 3.3 | 2.8 | 0.88 | 0.75
30365 | 12 | MA | INTERRUPTOR CONMUTADOR DOBLE EUROLUZ ROMA | UND | 5.4 | 0 | 0 | 0 | 0 |  |  |  | 6.37 | 5.4 | 1.7 | 1.44
30366 | 12 | MA | TOMACORRIENTE DOBLE C/LINEA TIERRA EUROLUZ ROMA | UND | 3.75 | 0 | 0 | 0 | 0 |  |  |  | 4.42 | 3.75 | 1.18 | 1
30367 | 12 | MA | FOCOS 100 W | PZA | 0.8 | 0 | 0 | 0 | 0 |  |  |  | 0.94 | 0.8 | 0.25 | 0.21
30368 | 30 | MA | WALL SOCKET EUROLUZ | UND | 2.9 | 0 | 0 | 0 | 0 |  |  |  | 3.42 | 2.9 | 0.91 | 0.77
30369 | 11 | MA | ARTEFACTO HERMETICO 2X 36 | PZA | 75 | 0 | 0 | 0 | 0 |  |  |  | 88.5 | 75 | 23.6 | 20
30370 | 30 | MA | SPOT LIGHT DICROICO | UND | 25 | 0 | 0 | 0 | 0 |  |  |  | 29.5 | 25 | 7.87 | 6.67
30371 | 30 | MA | BRAQUET ESFERICO DE POLICARBONATO | UND | 45 | 0 | 0 | 0 | 0 |  |  |  | 53.1 | 45 | 14.16 | 12
30372 | 12 | MA | LAMPARA PARA ALUMBRADO DE EMERGENCIA | UND | 59.5 | 0 | 0 | 0 | 0 |  |  |  | 70.21 | 59.5 | 18.72 | 15.86
30373 | 30 | MA | TABLERO ALTERNADOR 02 ELECTROBOMBAS 4 HP TRIFASICO | UND | 550 | 0 | 0 | 0 | 0 |  |  |  | 649 | 550 | 173.07 | 146.67
30374 | 30 | MA | CONTROL DE NIVEL AUTOMATICO P/ CISTERNA Y TQE. ELEV. (RADAR) | UND | 47.5 | 0 | 0 | 0 | 0 |  |  |  | 56.05 | 47.5 | 14.95 | 12.67
30375 | 65 | MA | CODO DE Fo. GALVANIZADO DE 2 1/2" x 900 | UND | 10.5 | 0 | 0 | 0 | 0 |  |  |  | 12.39 | 10.5 | 3.3 | 2.8
30376 | 65 | MA | CODO DE Fo. GALVANIZADO DE 3" x 900 | UND | 15.3 | 0 | 0 | 0 | 0 |  |  |  | 18.05 | 15.3 | 4.81 | 4.08
30377 | 65 | MA | TEE DE Fo. GALVANIZADO DE 2 1/2" | UND | 15.2 | 0 | 0 | 0 | 0 |  |  |  | 17.94 | 15.2 | 4.78 | 4.05
30378 | 65 | MA | TEE DE Fo. GALVANIZADO DE 3" | UND | 19.9 | 0 | 0 | 0 | 0 |  |  |  | 23.48 | 19.9 | 6.26 | 5.31
30379 | 26 | MA | TAPON MACHO DE Fo. GALV. DE 2 1/2" | UND | 9.5 | 0 | 0 | 0 | 0 |  |  |  | 11.21 | 9.5 | 2.99 | 2.53
30380 | 26 | MA | TAPON MACHO DE Fo. GALV. DE 3" | UND | 14.7 | 0 | 0 | 0 | 0 |  |  |  | 17.35 | 14.7 | 4.63 | 3.92
30381 | 65 | MA | UNION UNIVERSAL DE Fo. GALV. DE 2 1/2" | UND | 12.9 | 0 | 0 | 0 | 0 |  |  |  | 15.22 | 12.9 | 4.06 | 3.44
30382 | 65 | MA | UNION UNIVERSAL DE Fo. GALV. DE 3" | UND | 15.3 | 0 | 0 | 0 | 0 |  |  |  | 18.05 | 15.3 | 4.81 | 4.08
30383 | 65 | MA | NIPLE DE Fo Go DE 2 1/2" x 2" | UND | 7.5 | 0 | 0 | 0 | 0 |  |  |  | 8.85 | 7.5 | 2.36 | 2
30384 | 65 | MA | NIPLE DE F° GALV. DE 3" X 3" | PZA | 15 | 0 | 0 | 0 | 0 |  |  |  | 17.7 | 15 | 4.72 | 4
30385 | 65 | MA | NIPLE DE F° GALV. DE 3" X 2" | PZA | 14.5 | 0 | 0 | 0 | 0 |  |  |  | 17.11 | 14.5 | 4.56 | 3.86
30386 | 72 | MA | TUB. PVC SAP PRESION C-10 EC 3" x 5m | UND | 135 | 0 | 0 | 0 | 0 |  |  |  | 159.3 | 135 | 42.48 | 36
30387 | 72 | MA | CODO DE 900 R PVC SAP P/AGUA DE 3" | UND | 16.5 | 0 | 0 | 0 | 0 |  |  |  | 19.47 | 16.5 | 5.19 | 4.4
30388 | 72 | MA | ADAPTADOR PVC SAP 3" | UND | 6.5 | 0 | 0 | 0 | 0 |  |  |  | 7.67 | 6.5 | 2.05 | 1.74
30389 | 72 | MA | ADAPTADOR PVC SAP 2 1/2" | UND | 3.5 | 0 | 0 | 0 | 0 |  |  |  | 4.13 | 3.5 | 1.1 | 0.93
30390 | 77 | MA | VALVULA COMPUERTA DE BRONCE DE 2 1/2" | UND | 199 | 0 | 0 | 0 | 0 |  |  |  | 234.82 | 199 | 62.62 | 53.07
30391 | 77 | MA | VALVULA COMPUERTA DE BRONCE DE 3" | UND | 225 | 0 | 0 | 0 | 0 |  |  |  | 265.5 | 225 | 70.8 | 60
30392 | 77 | MA | VALVULA CHECK DE BRONCE DE 2 1/2" | UND | 196 | 0 | 0 | 0 | 0 |  |  |  | 231.28 | 196 | 61.67 | 52.26
30393 | 77 | MA | VALVULA DE PIE C/CANASTILLA DE 3" | UND | 220 | 0 | 0 | 0 | 0 |  |  |  | 259.6 | 220 | 69.23 | 58.67
77512 | 49 | EQ2 | ELECTROBOMBA 4HP GRAN CAUDAL 3Ø-220 V | UND | 1900 | 0 | 0 | 0 | 0 |  |  |  | 2242 | 1900 | 597.87 | 506.67
30394 | 30 | MA | TABLERO PARA ELECTROBOMBA DE DESAGUE | UND | 350 | 0 | 0 | 0 | 0 |  |  |  | 413 | 350 | 110.13 | 93.33
30395 | 65 | MA | TEE DE Fo. GALVANIZADO DE 1 1/4" | UND | 10 | 0 | 0 | 0 | 0 |  |  |  | 11.8 | 10 | 3.15 | 2.67
30396 | 26 | MA | TAPON MACHO DE Fo. GALV. DE 1 1/4" | UND | 5 | 0 | 0 | 0 | 0 |  |  |  | 5.9 | 5 | 1.57 | 1.33
30397 | 65 | MA | UNION UNIVERSAL DE Fo. GALV. DE 1 1/4" | UND | 19 | 0 | 0 | 0 | 0 |  |  |  | 22.42 | 19 | 5.98 | 5.07
30398 | 65 | MA | CODO F° GALV. ISO-I DE 1 1/4" X 90° | PZA | 5 | 0 | 0 | 0 | 0 |  |  |  | 5.9 | 5 | 1.57 | 1.33
30399 | 65 | MA | NIPLE DE F° GALV. DE 1 1/4" X 3 1/2" | PZA | 5 | 0 | 0 | 0 | 0 |  |  |  | 5.9 | 5 | 1.57 | 1.33
30400 | 65 | MA | NIPLE DE F° GALV. DE 1 1/4" X 1 1/2" | PZA | 4 | 0 | 0 | 0 | 0 |  |  |  | 4.72 | 4 | 1.26 | 1.07
30401 | 65 | MA | NIPLE DE F° GALV. DE 1 1/4" X 2" | PZA | 4.5 | 0 | 0 | 0 | 0 |  |  |  | 5.31 | 4.5 | 1.42 | 1.2
30402 | 72 | MA | TUB. PVC SAP PRESION C-10 R. 1 1/4"x5m | UND | 29.5 | 0 | 0 | 0 | 0 |  |  |  | 34.81 | 29.5 | 9.28 | 7.86
30403 | 72 | MA | ADAPTADOR PVC SAP 1 1/4" | UND | 3 | 0 | 0 | 0 | 0 |  |  |  | 3.54 | 3 | 0.94 | 0.8
30404 | 77 | MA | VALVULA COMPUERTA DE BRONCE DE 1 1/4" | UND | 43.7 | 0 | 0 | 0 | 0 |  |  |  | 51.57 | 43.7 | 13.75 | 11.65
30405 | 77 | MA | VALVULA CHECK DE BRONCE DE 1 1/4" | UND | 150 | 0 | 0 | 0 | 0 |  |  |  | 177 | 150 | 47.2 | 40
30406 | 77 | MA | VALVULA DE PIE C/CANASTILLA DE 1 1/4" | UND | 160 | 0 | 0 | 0 | 0 |  |  |  | 188.8 | 160 | 50.35 | 42.67
77513 | 49 | EQ2 | ELECTROBOMBA 0.85 HP P/DESAGUE 1 1/2" | UND | 1500 | 0 | 0 | 0 | 0 |  |  |  | 1770 | 1500 | 472 | 400
30407 | 30 | MA | SISTEMA SECCIONAL PARA PUERTAS DE ESTACIONAMIENTOS | GLB | 4500 | 0 | 0 | 0 | 0 |  |  |  | 5310 | 4500 | 1416 | 1200
30408 | 30 | MA | CABLE ACERADO DE 2.5 MM CON ALTO CARBONO X 5 LINEAS CERCO EL | M | 46.6 | 0 | 0 | 0 | 0 |  |  |  | 54.99 | 46.6 | 14.66 | 12.42
30409 | 49 | MA | GEN. ALTO VOLTAJE,CENTRAL ALARMA,CARG. BAT.,SIRENA,BAT.,LET. | EQP | 510 | 0 | 0 | 0 | 0 |  |  |  | 601.8 | 510 | 160.48 | 136
30410 | 12 | MA | CAJA RECTANG GALV 4"X2 1/8" | UND | 0.9 | 0 | 0 | 0 | 0 |  |  |  | 1.06 | 0.9 | 0.28 | 0.24
30411 | 12 | MA | CAJA CUADRADA GALV. LIVIANA 4"X4"X2" CON TAPA GANG | UND | 6 | 0 | 0 | 0 | 0 |  |  |  | 7.08 | 6 | 1.89 | 1.6
30412 | 39 | MA | PLACA TV COAXIAL EUROLUZ ROMA | UND | 3.7 | 0 | 0 | 0 | 0 |  |  |  | 4.37 | 3.7 | 1.17 | 0.99
30413 | 39 | MA | PLACA TELEFONICA EUROLUZ ROMA | UND | 3.7 | 0 | 0 | 0 | 0 |  |  |  | 4.37 | 3.7 | 1.17 | 0.99
30414 | 30 | MA | TAPA CIEGA RECTANGULAR EUROLUZ ROMA | UND | 2 | 0 | 0 | 0 | 0 |  |  |  | 2.36 | 2 | 0.63 | 0.53
30415 | 73 | MA | TUB. PVC SEL P/INST. ELECT. DE 2" x 3m | UND | 9.8 | 0 | 0 | 0 | 0 |  |  |  | 11.56 | 9.8 | 3.08 | 2.61
30416 | 73 | MA | CURVA LIVIANO PVC SEL P/INST. ELECT. 2" | UND | 3 | 0 | 0 | 0 | 0 |  |  |  | 3.54 | 3 | 0.94 | 0.8
30417 | 72 | MA | UNION SP PVC SEL P/INST. ELECT. DE 2" | UND | 1.6 | 0 | 0 | 0 | 0 |  |  |  | 1.89 | 1.6 | 0.5 | 0.42
30418 | 73 | MA | CONEXION A CAJA PVC SEL P/INST ELECT 2" | UND | 1.5 | 0 | 0 | 0 | 0 |  |  |  | 1.77 | 1.5 | 0.47 | 0.4
30419 | 12 | MA | INTERCOMUNICADOR T/TELEFONO DE 10 PUNTOS | UND | 1500 | 0 | 0 | 0 | 0 |  |  |  | 1770 | 1500 | 472 | 400
30420 | 30 | MA | SOLDADURA DE PLATA AL 5 % | var | 3 | 0 | 0 | 0 | 0 |  |  |  | 3.54 | 3 | 0.94 | 0.8
30421 | 30 | MA | TUBO DE COBRE NACIONAL TIPO L 1/2"x6.00m | PZA | 75.25 | 0 | 0 | 0 | 0 |  |  |  | 88.8 | 75.25 | 23.68 | 20.07
30422 | 30 | MA | CODO DE COBRE TUBO-ROSCA MACHO 1/2"x1/2" | UND | 6.5 | 0 | 0 | 0 | 0 |  |  |  | 7.67 | 6.5 | 2.05 | 1.74
30423 | 39 | MA | CURVA DE COBRE TUBO-ROSCA HEMB.1/2"x1/2" | UND | 6.5 | 0 | 0 | 0 | 0 |  |  |  | 7.67 | 6.5 | 2.05 | 1.74
30424 | 30 | MA | ADAPTADOR DE COBRE DE 1/2" | UND | 5.5 | 0 | 0 | 0 | 0 |  |  |  | 6.49 | 5.5 | 1.73 | 1.47
30425 | 30 | MA | PITON DE BRONCE DE 1/2" PARA SALIDA DE GAS | UND | 6 | 0 | 0 | 0 | 0 |  |  |  | 7.08 | 6 | 1.89 | 1.6
30426 | 30 | MA | CODO SOLDABLE DE COBRE DE 1/2" X 90° | PZA | 4.5 | 0 | 0 | 0 | 0 |  |  |  | 5.31 | 4.5 | 1.42 | 1.2
30427 | 77 | MA | VALVULA DE GLOBO DE BRONCE DE 1/2" PARA GAS | PZA | 40 | 0 | 0 | 0 | 0 |  |  |  | 47.2 | 40 | 12.59 | 10.67
30428 | 30 | MA | TUBO DE COBRE 1/2"x6m | PZA | 75 | 0 | 0 | 0 | 0 |  |  |  | 88.5 | 75 | 23.6 | 20
30429 | 30 | MA | CODO DE COBRE 900 SOLDABLE 1/2" | UND | 4.5 | 0 | 0 | 0 | 0 |  |  |  | 5.31 | 4.5 | 1.42 | 1.2
Note on A8: SERVICIOS Y SP
Note on B8: MA de %MA
Note on A9: EQ2
Note on B9: MA de %MO
Note on C9: EQ de %EQ
Note on A10: EQ1
Note on B10: MO de %EQ
Note on C10: EQ %MA
Note on A11: MA
Note on B11: MO de %MA
Note on C11: EQ de %MO
Note on A12: MO
Note on B12: MO de %MO
Note on C12: MA de %EQ
Note on G15: Peso unitario en Kg de la unidad de medida Esta columna se usa para hallar el flete. De aquellos insumos que no requieren flete, no se pone el peso, para que el programa no considere en el cálculo del flete
Note on H15: Esta columna es utilizada sólo para tuberías. El programa requiere la longitud del tubo para determinar el número de tubos, para el cálculo del volumen de carga con fines de determinar el flete
Note on I15: Esta columna se utiliza sólo para tuberías
Note on J15: Esta columna se utiliza sólo para tuberías
Note on N15: Los precios de los insumos se ingresa y edita en esta columna

## ApuB (hidden)
0 | #N/A | #REF!
1510 |  | 301
10302 | Cifra de redondeo decimal del parcial | 2
Cod | Denominación | RTOf | UND | PU | MO | MA | EQ | nINS | RTOi | P.EST. | SP | ET | 1 | 2 | 3 | 4 | 5 | 6 | 7 | 8 | 9 | 10 | 11 | 12 | 13 | 14 | 15 | 16 | 17 | 18 | 19 | 20 | 21 | 22 | 23 | 24 | 25 | 26 | 27 | 28 | 29 | 30 | 31 | 32 | 33 | 34 | 35 | 36 | 37 | 38 | 39 | 40 | 41 | 42 | 43 | 44 | 45 | 46 | 47 | 48 | 49 | 50 | 51 | 52 | 53 | 54 | 55 | 56 | 57 | 58 | 59 | 60 | 61 | 62 | 63 | 64 | 65 | 66 | 67 | 68 | 69 | 70 | 71 | 72 | 73 | 74 | 75 | 76 | 77 | 78 | 79 | 80 | 81 | 82 | 83 | 84 | 85 | 86 | 87 | 88 | 89 | 90 | 91 | 92 | 93 | 94 | 95 | 96 | 97 | 98 | 99 | 100
10001 | OFICINA | 0.6 | GLB | 1232.64 | 515.56 | 691.3 | 0 | 9 | 0.6 |  |  |  | 1: 10001; 2: 10002; 3: 10003; 4: 30001; 5: 30002; 6: 30003; 7: 30004; 8: 30005; 9: 70001
| 10001C | [11 empty] | 1: 0.1; 2: 1; 3: 1; 4: 1; 5: 3; 6: 1; 7: 1; 8: 0.2; 9: 5
[13 empty] | 24.97 | 20.81 | 15.36 | 250 | 18.5 | 45.8 | 40 | 1500 | 515.56
[13 empty] | 33.29 | 277.47 | 204.8 | 250 | 55.5 | 45.8 | 40 | 300 | 25.78
10001r
10002 | ALMACEN Y GUARDIANIA | 0.6 | GLB | 1976.58 | 515.56 | 1445.55 | 0 | 9 | 0.6 |  |  |  | 1: 10001; 2: 10002; 3: 10003; 4: 30001; 5: 30002; 6: 30003; 7: 30004; 8: 30006; 9: 70001
| 10002C | [11 empty] | 1: 0.1; 2: 1; 3: 1; 4: 1; 5: 4.5; 6: 1; 7: 1.35; 8: 0.5; 9: 3
[13 empty] | 24.97 | 20.81 | 15.36 | 250 | 18.5 | 45.8 | 40 | 2025 | 515.56
[13 empty] | 33.29 | 277.47 | 204.8 | 250 | 83.25 | 45.8 | 54 | 1012.5 | 15.47
10002r
10003 | SS. HH. PARA LA OBRA | 2 | GLB | 2001.68 | 444.03 | 1535.45 | 0 | 13 | 2 |  |  |  | 1: 10001; 2: 10002; 3: 10003; 4: 30001; 5: 30002; 6: 30004; 7: 30007; 8: 30008; 9: 30009; 10: 30010; 11: 30011; 12: 30012; 13: 70001
| 10003C | [11 empty] | 1: 0.1; 2: 3; 3: 3; 4: 0.5; 5: 3; 6: 0.9; 7: 3; 8: 1; 9: 60; 10: 8; 11: 12; 12: 1; 13: 5
[13 empty] | 24.97 | 20.81 | 15.36 | 250 | 18.5 | 40 | 3.65 | 200 | 3.7 | 25 | 15.5 | 500 | 444.03
[13 empty] | 9.99 | 249.72 | 184.32 | 125 | 55.5 | 36 | 10.95 | 200 | 222 | 200 | 186 | 500 | 22.2
10003r
10004 | TRANSPORTE VERTICAL DE MATERIALES | 1 | GLB | 1664.8 | 1664.8 | 0 | 0 | 1 | 1 |  |  |  | 1: 10004
| 10004C | [11 empty] | 1: 10
20.81
1664.8
10004r
10005 | PROTECCION DE LINDEROS DE PANELES DE TRIPLAY DE 1.20 X 2.40 M X 4 MM | 10 | M | 76.53 | 43.23 | 31.14 | 0 | 6 | 10 |  |  |  | 1: 10001; 2: 10003; 3: 10005; 4: 30010; 5: 30013; 6: 70001
| 10005C | [11 empty] | 1: 0.1; 2: 2; 3: 1; 4: 0.45; 5: 1.7; 6: 5
[13 empty] | 24.97 | 15.36 | 20.81 | 25 | 11.7 | 43.23
[13 empty] | 2 | 24.58 | 16.65 | 11.25 | 19.89 | 2.16
10005r
10006 | LIMPIEZA PERMANENTE DE LA OBRA | 6 | GLB | 2153.9 | 2051.33 | 0 | 0 | 3 | 6 |  |  |  | 1: 10001; 2: 10003; 3: 70001
| 10006C | [11 empty] | 1: 0.1; 2: 100; 3: 5
[13 empty] | 24.97 | 15.36 | 2051.33
[13 empty] | 3.33 | 2048 | 102.57
10006r
10007 | CERCO METALICO PLANCHA ACANALADA | 20 | M | 251.98 | 15.46 | 232.2 | 2 | 14 | 20 |  |  |  | 1: 10001; 2: 10002; 3: 10003; 4: 30014; 5: 30015; 6: 30016; 7: 30017; 8: 30018; 9: 30019; 10: 30020; 11: 30021; 12: 30022; 13: 60001; 14: 70001
| 10007C | [11 empty] | 1: 0.1; 2: 1; 3: 1; 4: 0.1; 5: 0.25; 6: 5; 7: 2; 8: 0.5; 9: 0.2; 10: 0.2; 11: 2.55; 12: 0.3; 13: 0.5; 14: 15
[13 empty] | 24.97 | 20.81 | 15.36 | 12 | 7 | 8 | 15 | 13.5 | 40 | 40 | 50 | 30 | 10 | 15.46
[13 empty] | 1 | 8.32 | 6.14 | 1.2 | 1.75 | 40 | 30 | 6.75 | 8 | 8 | 127.5 | 9 | 2 | 2.32
10007r
10008 | CONSUMO DE AGUA POTABLE DURANTE LA OBRA | 8 | MES | 150 | 0 | 150 | 0 | 1 | 8 |  |  |  | 1: 30023
10008C | bar: 1
150
150
10008r
10009 | INSTALACIONES PROVISIONALES DE ENERGIA ELECTRICA | 1 | GLB | 1500 | 0 | 1500 | 0 | 1 | 1 |  |  |  | 1: 30024
10009C | bar: 1
1500
1500
10009r
10010 | CONSUMO DE ENERGIA ELECTRICA DURANTE LA OBRA | 1 | MES | 150 | 0 | 0 | 0 | 1 | 1 |  |  |  | 1: 80001
10010C | bar: 1
150
150
10010r
10011 | LIMPIEZA TERRENO | 400 | M3 | 1000.69 | 0.66 | 0 | 0 | 4 | 400 |  |  |  | 1: 10001; 2: 10003; 3: 70001; 4: 80002
| 10011C | [11 empty] | 1: 0.1; 2: 2; 3: 5; 4: 50
[13 empty] | 24.97 | 15.36 | 0.66 | 20
[13 empty] | 0.05 | 0.61 | 0.03 | 1000
10011r
10012 | DEMOLICION DE CIMIENTO DE CONCRETO CICLOPEO | 1 | M3 | 304.73 | 204.3 | 0 | 80 | 4 | 1 |  |  |  | 1: 10001; 2: 10003; 3: 60002; 4: 70001
| 10012C | [11 empty] | 1: 0.1; 2: 1.5; 3: 1; 4: 10
[13 empty] | 24.97 | 15.36 | 10 | 204.3
[13 empty] | 19.98 | 184.32 | 80 | 20.43
10012r
10013 | DEMOLICION DE SOBRECIMIENTOS | 1.25 | M3 | 189.71 | 114.28 | 0 | 64 | 4 | 1.25 |  |  |  | 1: 10001; 2: 10003; 3: 60002; 4: 70001
| 10013C | [11 empty] | 1: 0.1; 2: 1; 3: 1; 4: 10
[13 empty] | 24.97 | 15.36 | 10 | 114.28
[13 empty] | 15.98 | 98.3 | 64 | 11.43
10013r
10014 | ELIMINACION DE MATERIAL EXCEDENTE PROV. DE DEMOLICIONES | 87 | M3 | 217.5 | 0 | 0 | 0 | 1 | 87 |  |  |  | 1: 80002
| 10014C | [11 empty] | 1: 10.875
20
217.5
10014r
10015 | MOVILIZACION Y DESMOVILIZACION DE MAQUINARIA Y HERRAMIENTAS | 3.5 | GLB | 2276.92 | 235.56 | 0 | 2034.29 | 4 | 3.5 |  |  |  | 1: 10002; 2: 10003; 3: 60003; 4: 70001
| 10015C | [11 empty] | 1: 2; 2: 4; 3: 5; 4: 3
[13 empty] | 20.81 | 15.36 | 178 | 235.56
[13 empty] | 95.13 | 140.43 | 2034.29 | 7.07
10015r
10016 | TRAZO, NIVELES Y REPLANTEO PRELIMINAR CON VALLAS AISLADAS | 225 | M2 | 3.95 | 2.45 | 1.39 | 0.04 | 8 | 225 |  |  |  | 1: 10001; 2: 10003; 3: 10006; 4: 30025; 5: 30026; 6: 60004; 7: 60005; 8: 70001
| 10016C | [11 empty] | 1: 0.1; 2: 3; 3: 1; 4: 0.05; 5: 0.1; 6: 1; 7: 0.125; 8: 3
[13 empty] | 24.97 | 15.36 | 20.1 | 20 | 3.9 | 0.5 | 5 | 2.45
[13 empty] | 0.09 | 1.64 | 0.72 | 1 | 0.39 | 0.02 | 0.02 | 0.07
10016r
10017 | TRAZO Y REPLANTEO DURANTE EL PROCESO DE LA OBRA | 100 | M2 | 3.76 | 3.04 | 0.17 | 0.4 | 7 | 100 |  |  |  | 1: 10001; 2: 10003; 3: 10006; 4: 30027; 5: 30028; 6: 60006; 7: 70001
| 10017C | [11 empty] | 1: 0.1; 2: 1; 3: 1; 4: 0.01; 5: 0.001; 6: 1; 7: 5
[13 empty] | 24.97 | 15.36 | 20.1 | 9.45 | 80 | 5 | 3.04
[13 empty] | 0.2 | 1.23 | 1.61 | 0.09 | 0.08 | 0.4 | 0.15
10017r
10018 | ELABORACION, IMPLEMENTACION Y ADMINISTRACION DEL PLAN DE SEGURIDAD Y SALUD EN EL TRABAJO | 1 | GLB | 1271.19 | 0 | 1271.19 | 0 | 1 | 1 |  |  |  | 1: 30029
10018C | bar: 1
1271.19
1271.19
10018r
10019 | EQUIPOS DE PROTECCION INDIVIDUAL | 1 | UND | 38.34 | 0 | 32.09 | 0 | 10 | 1 |  |  |  | 1: 30030; 2: 30031; 3: 30032; 4: 30033; 5: 30034; 6: 30035; 7: 30036; 8: 30037; 9: 30038; 10: 77501
| 10019C | [11 empty] | 1: 0.25; 2: 0.625; 3: 0.125; 4: 0.0125; 5: 0.625; 6: 0.25; 7: 0.03125; 8: 0.25; 9: 1.25; 10: 0.025
[13 empty] | 3.9 | 2.2 | 15 | 18.6 | 7.3 | 25 | 10 | 50 | 3.2 | 250
[13 empty] | 0.98 | 1.38 | 1.88 | 0.23 | 4.56 | 6.25 | 0.31 | 12.5 | 4 | 6.25
10019r
10020 | EQUIPOS DE PROTECCION COLECTIVA | 1 | GLB | 485.63 | 0 | 360.63 | 0 | 6 | 1 |  |  |  | 1: 30039; 2: 30040; 3: 30041; 4: 30042; 5: 30043; 6: 77502
| 10020C | [11 empty] | 1: 18.75; 2: 0.5; 3: 1.25; 4: 3.75; 5: 6.25; 6: 12.5
[13 empty] | 0.5 | 90 | 85 | 20 | 20 | 10
[13 empty] | 9.38 | 45 | 106.25 | 75 | 125 | 125
10020r
10021 | SEÑALIZACION TEMPORAL DE SEGURIDAD | 1 | GLB | 158.75 | 0 | 118.75 | 0 | 5 | 1 |  |  |  | 1: 30040; 2: 30044; 3: 30045; 4: 30046; 5: 77503
| 10021C | [11 empty] | 1: 0.25; 2: 1.25; 3: 0.625; 4: 0.5; 5: 0.5
[13 empty] | 90 | 50 | 30 | 30 | 80
[13 empty] | 22.5 | 62.5 | 18.75 | 15 | 40
10021r
10022 | CAPACITACION EN SEGURIDAD Y SALUD | 1 | GLB | 125 | 0 | 0 | 0 | 1 | 1 |  |  |  | 1: 80003
| 10022C | [11 empty] | 1: 0.125
1000
125
10022r
10023 | RECURSOS PARA RESPUESTAS ANTE EMERGENCIA | 1 | GLB | 182.5 | 0 | 3.75 | 0 | 5 | 1 |  |  |  | 1: 30047; 2: 77504; 3: 77505; 4: 77506; 5: 80004
| 10023C | [11 empty] | 1: 0.125; 2: 0.125; 3: 0.125; 4: 0.125; 5: 0.625
[13 empty] | 30 | 100 | 250 | 80 | 200
[13 empty] | 3.75 | 12.5 | 31.25 | 10 | 125
10023r
10024 | EXCAVACION MASIVA A MAQUINA EN TERRENO NORMAL"C"/RETRO .5Y3 | 120 | M3 | 21.71 | 3.66 | 0 | 18.01 | 5 | 120 |  |  |  | 1: 10003; 2: 10007; 3: 10008; 4: 60007; 5: 70001
| 10024C | [11 empty] | 1: 1.6; 2: 0.8; 3: 0.8; 4: 1; 5: 1
[13 empty] | 15.36 | 20.81 | 17.09 | 270 | 3.66
[13 empty] | 1.64 | 1.11 | 0.91 | 18.01 | 0.04
10024r
10025 | EXCAVACION DE PARA CALZADURAS | 2.5 | M3 | 60 | 57.14 | 0 | 0 | 3 | 2.5 |  |  |  | 1: 10001; 2: 10003; 3: 70001
| 10025C | [11 empty] | 1: 0.1; 2: 1; 3: 5
[13 empty] | 24.97 | 15.36 | 57.14
[13 empty] | 7.99 | 49.15 | 2.86
10025r
10026 | EXCAVACION PARA CIMIENTOS HASTA 1.40 MT TERRENO NORMAL | 3 | M3 | 50 | 47.62 | 0 | 0 | 3 | 3 |  |  |  | 1: 10001; 2: 10003; 3: 70001
| 10026C | [11 empty] | 1: 0.1; 2: 1; 3: 5
[13 empty] | 24.97 | 15.36 | 47.62
[13 empty] | 6.66 | 40.96 | 2.38
10026r
10027 | EXCAVACION PARA ZAPATAS DE 1.00 MT A 1.40 MT DE PROFUNDIDAD | 3 | M3 | 50 | 47.62 | 0 | 0 | 3 | 3 |  |  |  | 1: 10001; 2: 10003; 3: 70001
| 10027C | [11 empty] | 1: 0.1; 2: 1; 3: 5
[13 empty] | 24.97 | 15.36 | 47.62
[13 empty] | 6.66 | 40.96 | 2.38
10027r
10028 | EXCAVACION PARA CISTERNA HASTA 2 MTS DE PROFUNDIDAD | 3 | M3 | 50 | 47.62 | 0 | 0 | 3 | 3 |  |  |  | 1: 10001; 2: 10003; 3: 70001
| 10028C | [11 empty] | 1: 0.1; 2: 1; 3: 5
[13 empty] | 24.97 | 15.36 | 47.62
[13 empty] | 6.66 | 40.96 | 2.38
10028r
10029 | EXCAVACION PARA VIGAS DE CIMENTACION | 2.5 | M3 | 60 | 57.14 | 0 | 0 | 3 | 2.5 |  |  |  | 1: 10001; 2: 10003; 3: 70001
| 10029C | [11 empty] | 1: 0.1; 2: 1; 3: 5
[13 empty] | 24.97 | 15.36 | 57.14
[13 empty] | 7.99 | 49.15 | 2.86
10029r
10030 | RELLENO COMPACTADO PARA ESTRUCTURAS CON MATERIAL PROPIO | 20 | M3 | 47.03 | 33.9 | 2.25 | 9.18 | 6 | 20 |  |  |  | 1: 10001; 2: 10002; 3: 10003; 4: 30023; 5: 60008; 6: 70001
| 10030C | [11 empty] | 1: 0.1; 2: 1; 3: 4; 4: 0.015; 5: 1; 6: 5
[13 empty] | 24.97 | 20.81 | 15.36 | 150 | 22.95 | 33.9
[13 empty] | 1 | 8.32 | 24.58 | 2.25 | 9.18 | 1.7
10030r
10031 | NIVELACION INTERIOR APISONADO C/EQUIPO | 120 | M2 | 11.95 | 2.58 | 7.76 | 1.53 | 7 | 120 |  |  |  | 1: 10001; 2: 10002; 3: 10003; 4: 30023; 5: 30048; 6: 60008; 7: 70001
| 10031C | [11 empty] | 1: 0.1; 2: 1; 3: 1; 4: 0.05; 5: 0.03; 6: 1; 7: 3
[13 empty] | 24.97 | 20.81 | 15.36 | 150 | 8.5 | 22.95 | 2.58
[13 empty] | 0.17 | 1.39 | 1.02 | 7.5 | 0.26 | 1.53 | 0.08
10031r
10032 | ACARREO DE MATERIAL EXCEDENTE DE EXCAVACION DE CISTERNA, ZANJAS, ZAPATAS | 8 | M3 | 18.75 | 17.86 | 0 | 0 | 3 | 8 |  |  |  | 1: 10001; 2: 10003; 3: 70001
| 10032C | [11 empty] | 1: 0.1; 2: 1; 3: 5
[13 empty] | 24.97 | 15.36 | 17.86
[13 empty] | 2.5 | 15.36 | 0.89
10032r
10033 | ELIMINACION DE MATERIAL EXEDENTE DE EXCAVACIONES | 400 | M3 | 1750 | 0 | 0 | 0 | 1 | 400 |  |  |  | 1: 80005
| 10033C | [11 empty] | 1: 50
35
1750
10033r
10034 | BASE DE MATERIAL AFIRMADO DE 4" , CON COMPACTADORA MANUAL | 100 | M2 | 14.66 | 6.78 | 5.7 | 1.84 | 7 | 100 |  |  |  | 1: 10001; 2: 10002; 3: 10003; 4: 30023; 5: 30049; 6: 60009; 7: 70001
| 10034C | [11 empty] | 1: 0.1; 2: 1; 3: 4; 4: 0.01; 5: 0.14; 6: 1; 7: 5
[13 empty] | 24.97 | 20.81 | 15.36 | 150 | 30 | 22.95 | 6.78
[13 empty] | 0.2 | 1.66 | 4.92 | 1.5 | 4.2 | 1.84 | 0.34
10034r
10035 | CONCRETO F'C=100 KG/CM2 + 30% DE P.G. PARA CALZADURAS | 8 | M3 | 256.45 | 84.75 | 158.3 | 9.16 | 9 | 8 |  |  |  | 1: 10001; 2: 10002; 3: 10003; 4: 30002; 5: 30004; 6: 30023; 7: 30050; 8: 60010; 9: 70001
| 10035C | [11 empty] | 1: 0.1; 2: 1; 3: 4; 4: 4; 5: 0.87; 6: 0.18; 7: 0.5; 8: 0.2909; 9: 5
[13 empty] | 24.97 | 20.81 | 15.36 | 18.5 | 40 | 150 | 45 | 31.5 | 84.75
[13 empty] | 2.5 | 20.81 | 61.44 | 74 | 34.8 | 27 | 22.5 | 9.16 | 4.24
10035r
10036 | ENCOFRADO PARA CALZADURAS HASTA 2.00 M | 7 | M2 | 50.65 | 44.18 | 4.26 | 0 | 7 | 7 |  |  |  | 1: 10001; 2: 10002; 3: 10003; 4: 30051; 5: 30052; 6: 30053; 7: 70001
| 10036C | [11 empty] | 1: 0.1; 2: 1; 3: 1; 4: 0.05; 5: 0.05; 6: 1; 7: 5
[13 empty] | 24.97 | 20.81 | 15.36 | 3.5 | 3.5 | 3.9 | 44.18
[13 empty] | 2.85 | 23.78 | 17.55 | 0.18 | 0.18 | 3.9 | 2.21
10036r
10037 | CONCRETO F'C=100 KG/CM2 PARA FALSO CIMIENTO | 25 | M3 | 243.01 | 75.4 | 155.78 | 8.06 | 11 | 25 |  |  |  | 1: 10001; 2: 10002; 3: 10003; 4: 10004; 5: 10008; 6: 30002; 7: 30004; 8: 30023; 9: 30050; 10: 60010; 11: 70001
| 10037C | [11 empty] | 1: 0.1; 2: 2; 3: 10; 4: 1; 5: 1; 6: 3.65; 7: 0.8; 8: 0.18; 9: 0.65; 10: 0.8; 11: 5
[13 empty] | 24.97 | 20.81 | 15.36 | 20.81 | 17.09 | 18.5 | 40 | 150 | 45 | 31.5 | 75.4
[13 empty] | 0.8 | 13.32 | 49.15 | 6.66 | 5.47 | 67.53 | 32 | 27 | 29.25 | 8.06 | 3.77
10037r
10038 | ENCOFRADO Y DEDESENCOFRADO DE FALSO CIMIENTO | 12.5 | M2 | 46.85 | 25.86 | 20.21 | 0 | 7 | 12.5 |  |  |  | 1: 10001; 2: 10002; 3: 10008; 4: 30051; 5: 30054; 6: 30055; 7: 70001
| 10038C | [11 empty] | 1: 0.1; 2: 1; 3: 1; 4: 0.13; 5: 0.26; 6: 4.83; 7: 3
[13 empty] | 24.97 | 20.81 | 17.09 | 3.5 | 3.5 | 3.9 | 25.86
[13 empty] | 1.6 | 13.32 | 10.94 | 0.46 | 0.91 | 18.84 | 0.78
10038r
10039 | CONCRETO FC=100 KG/CM2 + 30% P.G. PARA CIMIENTOS CORRIDOS | 22 | M3 | 275.77 | 91.91 | 169.65 | 11.45 | 12 | 22 |  |  |  | 1: 10001; 2: 10002; 3: 10003; 4: 10004; 5: 10008; 6: 30023; 7: 30050; 8: 30056; 9: 30057; 10: 30058; 11: 60010; 12: 70001
| 10039C | [11 empty] | 1: 0.1; 2: 2; 3: 10; 4: 1; 5: 2; 6: 0.147; 7: 0.7; 8: 0.33; 9: 0.4; 10: 4.5; 11: 1; 12: 3
[13 empty] | 24.97 | 20.81 | 15.36 | 20.81 | 17.09 | 150 | 45 | 45 | 45 | 18.5 | 31.5 | 91.91
[13 empty] | 0.91 | 15.14 | 55.86 | 7.57 | 12.43 | 22.05 | 31.5 | 14.85 | 18 | 83.25 | 11.45 | 2.76
10039r
10040 | CONCRETO CEMENTO-HORMIGON 1:8 PARA SOBRECIMIENTOS | 18 | M3 | 280.19 | 72.56 | 190 | 14 | 9 | 18 |  |  |  | 1: 10001; 2: 10002; 3: 10003; 4: 10008; 5: 30002; 6: 30004; 7: 30023; 8: 60010; 9: 70001
| 10040C | [11 empty] | 1: 0.1; 2: 1; 3: 8; 4: 1; 5: 6; 6: 1.3; 7: 0.18; 8: 1; 9: 5
[13 empty] | 24.97 | 20.81 | 15.36 | 17.09 | 18.5 | 40 | 150 | 31.5 | 72.56
[13 empty] | 1.11 | 9.25 | 54.61 | 7.59 | 111 | 52 | 27 | 14 | 3.63
10040r
10041 | ENCOFRADO Y DESENCOF. SOBRECIMIENTO DE 0.30 A 0.60 MT | 8 | M2 | 47.79 | 40.4 | 5.37 | 0 | 7 | 8 |  |  |  | 1: 10001; 2: 10002; 3: 10008; 4: 30051; 5: 30054; 6: 30055; 7: 70001
| 10041C | [11 empty] | 1: 0.1; 2: 1; 3: 1; 4: 0.16; 5: 0.26; 6: 1; 7: 5
[13 empty] | 24.97 | 20.81 | 17.09 | 3.5 | 3.5 | 3.9 | 40.4
[13 empty] | 2.5 | 20.81 | 17.09 | 0.56 | 0.91 | 3.9 | 2.02
10041r
10042 | CONCRETO CEMENTO-HORMIGON 1:8 PARA GRADAS (APOYADAS SOBRE EL TERRENO) | 20 | M3 | 280.73 | 66.79 | 198 | 12.6 | 9 | 20 |  |  |  | 1: 10001; 2: 10002; 3: 10003; 4: 10004; 5: 30002; 6: 30004; 7: 30023; 8: 60010; 9: 70001
| 10042C | [11 empty] | 1: 0.1; 2: 1; 3: 8; 4: 1; 5: 6; 6: 1.5; 7: 0.18; 8: 1; 9: 5
[13 empty] | 24.97 | 20.81 | 15.36 | 20.81 | 18.5 | 40 | 150 | 31.5 | 66.79
[13 empty] | 1 | 8.32 | 49.15 | 8.32 | 111 | 60 | 27 | 12.6 | 3.34
10042r
10043 | ENCOFRADO Y DESENCOFRADO PARA GRADAS (APOYADAS SOBRE TERRENO) | 10 | M2 | 42.79 | 32.32 | 8.85 | 0 | 7 | 10 |  |  |  | 1: 10001; 2: 10002; 3: 10008; 4: 30051; 5: 30054; 6: 30055; 7: 70001
| 10043C | [11 empty] | 1: 0.1; 2: 1; 3: 1; 4: 0.2; 5: 0.1; 6: 2; 7: 5
[13 empty] | 24.97 | 20.81 | 17.09 | 3.5 | 3.5 | 3.9 | 32.32
[13 empty] | 2 | 16.65 | 13.67 | 0.7 | 0.35 | 7.8 | 1.62
10043r
10044 | SOLADO PARA ZAPATAS DE 2" MEZCLA 1:12 CEMENTO-HORMIGON | 140 | M2 | 21.12 | 10.1 | 9.86 | 0.86 | 10 | 140 |  |  |  | 1: 10001; 2: 10002; 3: 10003; 4: 10004; 5: 10008; 6: 30004; 7: 30048; 8: 30059; 9: 60011; 10: 70001
| 10044C | [11 empty] | 1: 0.2; 2: 2; 3: 6; 4: 1; 5: 1; 6: 0.094; 7: 0.1; 8: 0.284; 9: 1; 10: 3
[13 empty] | 24.97 | 20.81 | 15.36 | 20.81 | 17.09 | 40 | 8.5 | 18.5 | 15.05 | 10.1
[13 empty] | 0.28 | 2.38 | 5.27 | 1.19 | 0.98 | 3.76 | 0.85 | 5.25 | 0.86 | 0.3
10044r
10045 | CONCRETO EN LOSA DE PISO F'C= 210 KG/CM2, H=0.10 M | 150 | M2 | 44.15 | 13.23 | 28.53 | 1.99 | 13 | 150 |  |  |  | 1: 10001; 2: 10002; 3: 10003; 4: 10008; 5: 30002; 6: 30023; 7: 30056; 8: 30060; 9: 30061; 10: 30062; 11: 60010; 12: 60012; 13: 70001
| 10045C | [11 empty] | 1: 0.2; 2: 2; 3: 12; 4: 1; 5: 0.9; 6: 0.02; 7: 0.045; 8: 0.008; 9: 0.09; 10: 0.06; 11: 1; 12: 1; 13: 3
[13 empty] | 24.97 | 20.81 | 15.36 | 17.09 | 18.5 | 150 | 45 | 46.84 | 65 | 10.5 | 31.5 | 5.9 | 13.23
[13 empty] | 0.27 | 2.22 | 9.83 | 0.91 | 16.65 | 3 | 2.03 | 0.37 | 5.85 | 0.63 | 1.68 | 0.31 | 0.4
10045r
10046 | ENCOFRADO Y DESENCOFRADO LOSA DE PISO | 15 | M2 | 38.19 | 29.73 | 6.97 | 0 | 8 | 15 |  |  |  | 1: 10001; 2: 10002; 3: 10003; 4: 10008; 5: 30051; 6: 30054; 7: 30055; 8: 70001
| 10046C | [11 empty] | 1: 0.1; 2: 1; 3: 1; 4: 1; 5: 0.1; 6: 0.22; 7: 1.5; 8: 5
[13 empty] | 24.97 | 20.81 | 15.36 | 17.09 | 3.5 | 3.5 | 3.9 | 29.73
[13 empty] | 1.33 | 11.1 | 8.19 | 9.11 | 0.35 | 0.77 | 5.85 | 1.49
10046r
10047 | FALSO PISO CONCRETO F'C=100 KG/CM2, E=0.10 M | 100 | M2 | 66.44 | 18.85 | 44.63 | 2.02 | 10 | 100 |  |  |  | 1: 10001; 2: 10002; 3: 10003; 4: 10004; 5: 10008; 6: 30002; 7: 30004; 8: 30023; 9: 60010; 10: 70001
| 10047C | [11 empty] | 1: 0.1; 2: 2; 3: 10; 4: 1; 5: 1; 6: 0.65; 7: 0.14; 8: 0.18; 9: 0.8; 10: 5
[13 empty] | 24.97 | 20.81 | 15.36 | 20.81 | 17.09 | 18.5 | 40 | 150 | 31.5 | 18.85
[13 empty] | 0.2 | 3.33 | 12.29 | 1.66 | 1.37 | 12.03 | 5.6 | 27 | 2.02 | 0.94
10047r
10048 | CONCRETO EN CIMIENTOS CORRIDOS F'C= 210 KG/CM2 | 35 | M3 | 334.83 | 61.39 | 261.82 | 8.55 | 14 | 35 |  |  |  | 1: 10001; 2: 10002; 3: 10003; 4: 10004; 5: 10008; 6: 30002; 7: 30023; 8: 30056; 9: 30060; 10: 30061; 11: 30062; 12: 60010; 13: 60012; 14: 70001
| 10048C | [11 empty] | 1: 0.3; 2: 3; 3: 8; 4: 2; 5: 2; 6: 8.5; 7: 0.184; 8: 0.42; 9: 0.004; 10: 0.85; 11: 0.25; 12: 1; 13: 1; 14: 5
[13 empty] | 24.97 | 20.81 | 15.36 | 20.81 | 17.09 | 18.5 | 150 | 45 | 46.84 | 65 | 10.5 | 31.5 | 5.9 | 61.39
[13 empty] | 1.71 | 14.27 | 28.09 | 9.51 | 7.81 | 157.25 | 27.6 | 18.9 | 0.19 | 55.25 | 2.63 | 7.2 | 1.35 | 3.07
10048r
10049 | CONCRETO F'C=210 KG/CM2 PARA VIGAS DE CIMENTACION | 15 | M3 | 401.87 | 114.56 | 261.63 | 19.95 | 13 | 15 |  |  |  | 1: 10001; 2: 10002; 3: 10003; 4: 10004; 5: 10008; 6: 30002; 7: 30023; 8: 30056; 9: 30061; 10: 30062; 11: 60010; 12: 60012; 13: 70001
| 10049C | [11 empty] | 1: 0.1; 2: 1; 3: 10; 4: 1; 5: 1; 6: 8.5; 7: 0.184; 8: 0.42; 9: 0.85; 10: 0.25; 11: 1; 12: 1; 13: 5
[13 empty] | 24.97 | 20.81 | 15.36 | 20.81 | 17.09 | 18.5 | 150 | 45 | 65 | 10.5 | 31.5 | 5.9 | 114.56
[13 empty] | 1.33 | 11.1 | 81.92 | 11.1 | 9.11 | 157.25 | 27.6 | 18.9 | 55.25 | 2.63 | 16.8 | 3.15 | 5.73
10049r
10050 | ENCOFRADO Y DESENCOFRADO NORMAL PARA VIGAS DE CIMENTACION | 20 | M2 | 28.61 | 20.77 | 7.22 | 0 | 8 | 20 |  |  |  | 1: 10001; 2: 10002; 3: 10003; 4: 10008; 5: 30051; 6: 30054; 7: 30055; 8: 70001
| 10050C | [11 empty] | 1: 0.1; 2: 1; 3: 0.75; 4: 1; 5: 0.13; 6: 0.26; 7: 1.5; 8: 3
[13 empty] | 24.97 | 20.81 | 15.36 | 17.09 | 3.5 | 3.5 | 3.9 | 20.77
[13 empty] | 1 | 8.32 | 4.61 | 6.84 | 0.46 | 0.91 | 5.85 | 0.62
10050r
10051 | ACERO ESTRUCTURAL TRABAJADO PARA VIGAS DE CIMENTACION | 220 | KG | 5.27 | 1.47 | 2.68 | 0 | 7 | 220 |  |  |  | 1: 10001; 2: 10002; 3: 10008; 4: 30063; 5: 30064; 6: 70001; 7: 77507
| 10051C | [11 empty] | 1: 0.1; 2: 1; 3: 1; 4: 0.05; 5: 1.05; 6: 5; 7: 0.003
[13 empty] | 24.97 | 20.81 | 17.09 | 3.5 | 2.38 | 1.47 | 350
[13 empty] | 0.09 | 0.76 | 0.62 | 0.18 | 2.5 | 0.07 | 1.05
10051r
10052 | CONCRETO F'C= 210 KG/CM2 PARA ZAPATAS | 25 | M3 | 345.78 | 68.74 | 261.63 | 11.97 | 13 | 25 |  |  |  | 1: 10001; 2: 10002; 3: 10003; 4: 10004; 5: 10008; 6: 30002; 7: 30023; 8: 30056; 9: 30061; 10: 30062; 11: 60010; 12: 60012; 13: 70001
| 10052C | [11 empty] | 1: 0.1; 2: 1; 3: 10; 4: 1; 5: 1; 6: 8.5; 7: 0.184; 8: 0.42; 9: 0.85; 10: 0.25; 11: 1; 12: 1; 13: 5
[13 empty] | 24.97 | 20.81 | 15.36 | 20.81 | 17.09 | 18.5 | 150 | 45 | 65 | 10.5 | 31.5 | 5.9 | 68.74
[13 empty] | 0.8 | 6.66 | 49.15 | 6.66 | 5.47 | 157.25 | 27.6 | 18.9 | 55.25 | 2.63 | 10.08 | 1.89 | 3.44
10052r
10053 | ENCOFRADO Y DESENCOFRADO NORMAL PARA ZAPATAS | 10 | M2 | 39.67 | 32.32 | 6.38 | 0 | 6 | 10 |  |  |  | 1: 10001; 2: 10002; 3: 10008; 4: 30026; 5: 30051; 6: 70001
| 10053C | [11 empty] | 1: 0.1; 2: 1; 3: 1; 4: 1.5; 5: 0.15; 6: 3
[13 empty] | 24.97 | 20.81 | 17.09 | 3.9 | 3.5 | 32.32
[13 empty] | 2 | 16.65 | 13.67 | 5.85 | 0.53 | 0.97
10053r
10054 | ACERO ESTRUCTURAL TRABAJADO PARA ZAPATAS | 240 | KG | 9.34 | 1.34 | 2.68 | 0 | 7 | 240 |  |  |  | 1: 10001; 2: 10002; 3: 10008; 4: 30063; 5: 30064; 6: 70001; 7: 77507
| 10054C | [11 empty] | 1: 0.1; 2: 1; 3: 1; 4: 0.05; 5: 1.05; 6: 5; 7: 0.015
[13 empty] | 24.97 | 20.81 | 17.09 | 3.5 | 2.38 | 1.34 | 350
[13 empty] | 0.08 | 0.69 | 0.57 | 0.18 | 2.5 | 0.07 | 5.25
10054r
10055 | CONCRETO F'C=210 KG/CM2 PARA COLUMNAS | 8 | M3 | 485.84 | 184.09 | 268.68 | 20.12 | 14 | 8 |  |  |  | 1: 10001; 2: 10002; 3: 10003; 4: 10007; 5: 10008; 6: 30002; 7: 30023; 8: 30056; 9: 30062; 10: 30065; 11: 60010; 12: 60013; 13: 70001; 14: 77508
| 10055C | [11 empty] | 1: 0.1; 2: 1; 3: 8; 4: 1; 5: 1; 6: 8.5; 7: 0.21; 8: 0.49; 9: 0.25; 10: 0.85; 11: 0.5; 12: 0.5; 13: 5; 14: 0.75
[13 empty] | 24.97 | 20.81 | 15.36 | 20.81 | 17.09 | 18.5 | 150 | 45 | 10.5 | 65 | 31.5 | 8.74 | 184.09 | 5
[13 empty] | 2.5 | 20.81 | 122.88 | 20.81 | 17.09 | 157.25 | 31.5 | 22.05 | 2.63 | 55.25 | 15.75 | 4.37 | 9.2 | 3.75
10055r
10056 | ENCOFRADO Y DESENCOFRADO NORMAL DE COLUMNAS AISLADAS | 12 | M2 | 39.68 | 26.93 | 11.4 | 0 | 7 | 12 |  |  |  | 1: 10001; 2: 10002; 3: 10008; 4: 30026; 5: 30051; 6: 30054; 7: 70001
| 10056C | [11 empty] | 1: 0.1; 2: 1; 3: 1; 4: 2.5; 5: 0.17; 6: 0.3; 7: 5
[13 empty] | 24.97 | 20.81 | 17.09 | 3.9 | 3.5 | 3.5 | 26.93
[13 empty] | 1.67 | 13.87 | 11.39 | 9.75 | 0.6 | 1.05 | 1.35
10056r
10057 | ACERO ESTRUCTURAL TRABAJADO PARA COLUMNAS AISLADAS | 240 | KG | 9.42 | 1.34 | 2.76 | 0 | 7 | 240 |  |  |  | 1: 10001; 2: 10002; 3: 10008; 4: 30063; 5: 30066; 6: 70001; 7: 77507
| 10057C | [11 empty] | 1: 0.1; 2: 1; 3: 1; 4: 0.06; 5: 1.07; 6: 5; 7: 0.015
[13 empty] | 24.97 | 20.81 | 17.09 | 3.5 | 2.38 | 1.34 | 350
[13 empty] | 0.08 | 0.69 | 0.57 | 0.21 | 2.55 | 0.07 | 5.25
10057r
10058 | CONCRETO F'C=210 KG/CM2 PARA MUROS Y PLACAS | 8 | M3 | 485.84 | 184.09 | 268.68 | 20.12 | 14 | 8 |  |  |  | 1: 10001; 2: 10002; 3: 10003; 4: 10007; 5: 10008; 6: 30002; 7: 30023; 8: 30056; 9: 30062; 10: 30065; 11: 60010; 12: 60013; 13: 70001; 14: 77508
| 10058C | [11 empty] | 1: 0.1; 2: 1; 3: 8; 4: 1; 5: 1; 6: 8.5; 7: 0.21; 8: 0.49; 9: 0.25; 10: 0.85; 11: 0.5; 12: 0.5; 13: 5; 14: 0.75
[13 empty] | 24.97 | 20.81 | 15.36 | 20.81 | 17.09 | 18.5 | 150 | 45 | 10.5 | 65 | 31.5 | 8.74 | 184.09 | 5
[13 empty] | 2.5 | 20.81 | 122.88 | 20.81 | 17.09 | 157.25 | 31.5 | 22.05 | 2.63 | 55.25 | 15.75 | 4.37 | 9.2 | 3.75
10058r
10059 | ENCOFRADO Y DESENCOFRADO MUROS, 1 CARA, SISTEMA EFCO | 15 | M2 | 38.42 | 23.14 | 1.74 | 0 | 11 | 15 |  |  |  | 1: 10001; 2: 10002; 3: 10008; 4: 30014; 5: 30067; 6: 30068; 7: 30069; 8: 30070; 9: 70001; 10: 80006; 11: 80007
| 10059C | [11 empty] | 1: 0.22; 2: 1; 3: 1; 4: 0.02; 5: 0.005; 6: 0.009; 7: 0.001; 8: 0.05; 9: 5; 10: 1.875; 11: 1.875
[13 empty] | 24.97 | 20.81 | 17.09 | 12 | 1 | 44.45 | 93.6 | 20 | 23.14 | 4.1 | 2.5
[13 empty] | 2.93 | 11.1 | 9.11 | 0.24 | 0.01 | 0.4 | 0.09 | 1 | 1.16 | 7.69 | 4.69
10059r
10060 | ENCOFRADO Y DESENCOFRADO MUROS, 2 CARAS, SISTEMA EFCO | 16.5 | M2 | 33.41 | 21.04 | 2.86 | 0 | 10 | 16.5 |  |  |  | 1: 10001; 2: 10002; 3: 10008; 4: 30014; 5: 30067; 6: 30068; 7: 30069; 8: 30070; 9: 70001; 10: 80006
| 10060C | [11 empty] | 1: 0.22; 2: 1; 3: 1; 4: 0.02; 5: 0.75; 6: 0.009; 7: 0.005; 8: 0.05; 9: 5; 10: 2.0625
[13 empty] | 24.97 | 20.81 | 17.09 | 12 | 1 | 44.45 | 93.6 | 20 | 21.04 | 4.1
[13 empty] | 2.66 | 10.09 | 8.29 | 0.24 | 0.75 | 0.4 | 0.47 | 1 | 1.05 | 8.46
10060r
10061 | ACERO ESTRUCTURAL TRABAJADO PARA MUROS | 240 | KG | 9.42 | 1.34 | 2.76 | 0 | 7 | 240 |  |  |  | 1: 10001; 2: 10002; 3: 10008; 4: 30063; 5: 30064; 6: 70001; 7: 77507
| 10061C | [11 empty] | 1: 0.1; 2: 1; 3: 1; 4: 0.06; 5: 1.07; 6: 5; 7: 0.015
[13 empty] | 24.97 | 20.81 | 17.09 | 3.5 | 2.38 | 1.34 | 350
[13 empty] | 0.08 | 0.69 | 0.57 | 0.21 | 2.55 | 0.07 | 5.25
10061r
10062 | CONCRETO F'C=210 KG/CM2. PARA COLUMNAS DE CONFINAMIENTO | 20 | M3 | 357.79 | 73.63 | 268.68 | 8.05 | 14 | 20 |  |  |  | 1: 10001; 2: 10002; 3: 10003; 4: 10007; 5: 10008; 6: 30002; 7: 30023; 8: 30056; 9: 30062; 10: 30065; 11: 60010; 12: 60013; 13: 70001; 14: 77508
| 10062C | [11 empty] | 1: 0.1; 2: 1; 3: 8; 4: 1; 5: 1; 6: 8.5; 7: 0.21; 8: 0.49; 9: 0.25; 10: 0.85; 11: 0.5; 12: 0.5; 13: 5; 14: 0.75
[13 empty] | 24.97 | 20.81 | 15.36 | 20.81 | 17.09 | 18.5 | 150 | 45 | 10.5 | 65 | 31.5 | 8.74 | 73.63 | 5
[13 empty] | 1 | 8.32 | 49.15 | 8.32 | 6.84 | 157.25 | 31.5 | 22.05 | 2.63 | 55.25 | 6.3 | 1.75 | 3.68 | 3.75
10062r
10063 | ENCOFRADO Y DESENCOFRADO NORMAL DE COLUMNAS DE CONFINAMIENTO | 10 | M2 | 45.34 | 32.32 | 11.4 | 0 | 7 | 10 |  |  |  | 1: 10001; 2: 10002; 3: 10008; 4: 30026; 5: 30051; 6: 30054; 7: 70001
| 10063C | [11 empty] | 1: 0.1; 2: 1; 3: 1; 4: 2.5; 5: 0.17; 6: 0.3; 7: 5
[13 empty] | 24.97 | 20.81 | 17.09 | 3.9 | 3.5 | 3.5 | 32.32
[13 empty] | 2 | 16.65 | 13.67 | 9.75 | 0.6 | 1.05 | 1.62
10063r
10064 | ACERO ESTRUCTURAL TRABAJADO PARA COLUMNAS DE CONFINAMIENTO | 240 | KG | 9.42 | 1.34 | 2.76 | 0 | 7 | 240 |  |  |  | 1: 10001; 2: 10002; 3: 10008; 4: 30063; 5: 30066; 6: 70001; 7: 77507
| 10064C | [11 empty] | 1: 0.1; 2: 1; 3: 1; 4: 0.06; 5: 1.07; 6: 5; 7: 0.015
[13 empty] | 24.97 | 20.81 | 17.09 | 3.5 | 2.38 | 1.34 | 350
[13 empty] | 0.08 | 0.69 | 0.57 | 0.21 | 2.55 | 0.07 | 5.25
10064r
10065 | CONCRETO PREMEZCLADO EN VIGAS F'C=210 KG/CM2 | 50 | M3 | 509.16 | 31.04 | 233.26 | 0.94 | 9 | 50 |  |  |  | 1: 10001; 2: 10002; 3: 10003; 4: 10008; 5: 30071; 6: 60014; 7: 70001; 8: 77509; 9: 77510
| 10065C | [11 empty] | 1: 0.1; 2: 1; 3: 10; 4: 1; 5: 1.07; 6: 1; 7: 5; 8: 0.5; 9: 6.6875
[13 empty] | 24.97 | 20.81 | 15.36 | 17.09 | 218 | 5.9 | 31.04 | 29.98 | 34
[13 empty] | 0.4 | 3.33 | 24.58 | 2.73 | 233.26 | 0.94 | 1.55 | 14.99 | 227.38
10065r
10066 | ENCOFRADO Y DESENCOFRADO PARA VIGAS RECTAS Y DINTELES | 12.5 | M2 | 42.77 | 25.86 | 15.23 | 0 | 8 | 12.5 |  |  |  | 1: 10001; 2: 10002; 3: 10008; 4: 30054; 5: 30072; 6: 30073; 7: 70001; 8: 77508
| 10066C | [11 empty] | 1: 0.1; 2: 1; 3: 1; 4: 0.21; 5: 0.24; 6: 3.5; 7: 5; 8: 0.078125
[13 empty] | 24.97 | 20.81 | 17.09 | 3.5 | 3.5 | 3.9 | 25.86 | 5
[13 empty] | 1.6 | 13.32 | 10.94 | 0.74 | 0.84 | 13.65 | 1.29 | 0.39
10066r
10067 | ACERO ESTRUCTURAL TRABAJADO PARA VIGAS Y DINTELES | 240 | KG | 9.42 | 1.34 | 2.76 | 0 | 7 | 240 |  |  |  | 1: 10001; 2: 10002; 3: 10008; 4: 30063; 5: 30066; 6: 70001; 7: 77507
| 10067C | [11 empty] | 1: 0.1; 2: 1; 3: 1; 4: 0.06; 5: 1.07; 6: 5; 7: 0.015
[13 empty] | 24.97 | 20.81 | 17.09 | 3.5 | 2.38 | 1.34 | 350
[13 empty] | 0.08 | 0.69 | 0.57 | 0.21 | 2.55 | 0.07 | 5.25
10067r
10068 | CONCRETO PREMEZCLADO EN LOSAS MACIZAS F'C=210 KG/CM2 | 50 | M3 | 509.16 | 31.04 | 233.26 | 0.94 | 9 | 50 |  |  |  | 1: 10001; 2: 10002; 3: 10003; 4: 10008; 5: 30074; 6: 60014; 7: 70001; 8: 77509; 9: 77510
| 10068C | [11 empty] | 1: 0.1; 2: 1; 3: 10; 4: 1; 5: 1.07; 6: 1; 7: 5; 8: 0.5; 9: 6.6875
[13 empty] | 24.97 | 20.81 | 15.36 | 17.09 | 218 | 5.9 | 31.04 | 29.98 | 34
[13 empty] | 0.4 | 3.33 | 24.58 | 2.73 | 233.26 | 0.94 | 1.55 | 14.99 | 227.38
10068r
10069 | ENCOFRADO Y DESENCOFRADO PARA LOSAS MACIZAS | 12.5 | M2 | 45.93 | 25.86 | 18.39 | 0 | 8 | 12.5 |  |  |  | 1: 10001; 2: 10002; 3: 10008; 4: 30054; 5: 30072; 6: 30073; 7: 70001; 8: 77508
| 10069C | [11 empty] | 1: 0.1; 2: 1; 3: 1; 4: 0.1; 5: 0.14; 6: 4.5; 7: 5; 8: 0.078125
[13 empty] | 24.97 | 20.81 | 17.09 | 3.5 | 3.5 | 3.9 | 25.86 | 5
[13 empty] | 1.6 | 13.32 | 10.94 | 0.35 | 0.49 | 17.55 | 1.29 | 0.39
10069r
10070 | ACERO ESTRUCTURAL TRABAJADO PARA LOSAS MACIZAS | 240 | KG | 9.34 | 1.34 | 2.68 | 0 | 7 | 240 |  |  |  | 1: 10001; 2: 10002; 3: 10008; 4: 30063; 5: 30064; 6: 70001; 7: 77507
| 10070C | [11 empty] | 1: 0.1; 2: 1; 3: 1; 4: 0.05; 5: 1.05; 6: 5; 7: 0.015
[13 empty] | 24.97 | 20.81 | 17.09 | 3.5 | 2.38 | 1.34 | 350
[13 empty] | 0.08 | 0.69 | 0.57 | 0.18 | 2.5 | 0.07 | 5.25
10070r
10071 | CONCRETO PREMEZCLADO EN LOSAS ALIGERADAS F'C=210 KG/CM2 | 50 | M3 | 509.16 | 31.04 | 233.26 | 0.94 | 9 | 50 |  |  |  | 1: 10001; 2: 10002; 3: 10003; 4: 10008; 5: 30075; 6: 60014; 7: 70001; 8: 77509; 9: 77510
| 10071C | [11 empty] | 1: 0.1; 2: 1; 3: 10; 4: 1; 5: 1.07; 6: 1; 7: 5; 8: 0.5; 9: 6.6875
[13 empty] | 24.97 | 20.81 | 15.36 | 17.09 | 218 | 5.9 | 31.04 | 29.98 | 34
[13 empty] | 0.4 | 3.33 | 24.58 | 2.73 | 233.26 | 0.94 | 1.55 | 14.99 | 227.38
10071r
10072 | VIGUETA PRETENSADA 101 CONCREMAX | 100 | M | 14.82 | 2.8 | 11.88 | 0 | 6 | 100 |  |  |  | 1: 10001; 2: 10003; 3: 10008; 4: 30055; 5: 30076; 6: 70001
| 10072C | [11 empty] | 1: 0.1; 2: 1; 3: 1; 4: 0.05; 5: 1; 6: 5
[13 empty] | 24.97 | 15.36 | 17.09 | 3.9 | 11.68 | 2.8
[13 empty] | 0.2 | 1.23 | 1.37 | 0.2 | 11.68 | 0.14
10072r
10073 | VIGUETA PRETENSADA 102 CONCREMAX | 100 | M | 16.32 | 2.8 | 13.38 | 0 | 6 | 100 |  |  |  | 1: 10001; 2: 10003; 3: 10008; 4: 30055; 5: 30077; 6: 70001
| 10073C | [11 empty] | 1: 0.1; 2: 1; 3: 1; 4: 0.05; 5: 1; 6: 5
[13 empty] | 24.97 | 15.36 | 17.09 | 3.9 | 13.18 | 2.8
[13 empty] | 0.2 | 1.23 | 1.37 | 0.2 | 13.18 | 0.14
10073r
10074 | VIGUETA PRETENSADA 103 CONCREMAX | 100 | M | 17.72 | 2.8 | 14.78 | 0 | 6 | 100 |  |  |  | 1: 10001; 2: 10003; 3: 10008; 4: 30055; 5: 30078; 6: 70001
| 10074C | [11 empty] | 1: 0.1; 2: 1; 3: 1; 4: 0.05; 5: 1; 6: 5
[13 empty] | 24.97 | 15.36 | 17.09 | 3.9 | 14.58 | 2.8
[13 empty] | 0.2 | 1.23 | 1.37 | 0.2 | 14.58 | 0.14
10074r
10075 | APUNTALAMIENTO Y SOLERAS DE LOSA ALIGERADA | 50 | M2 | 18.54 | 8.92 | 9.17 | 0 | 7 | 50 |  |  |  | 1: 10001; 2: 10002; 3: 10003; 4: 10008; 5: 30051; 6: 30055; 7: 70001
| 10075C | [11 empty] | 1: 0.1; 2: 1; 3: 1; 4: 1; 5: 0.11; 6: 2.25; 7: 5
[13 empty] | 24.97 | 20.81 | 15.36 | 17.09 | 3.5 | 3.9 | 8.92
[13 empty] | 0.4 | 3.33 | 2.46 | 2.73 | 0.39 | 8.78 | 0.45
10075r
10076 | BOVEDILLA DE ARCILLA 15 CM @ 50 CM | 140 | UND | 3.9 | 1.02 | 2.83 | 0 | 4 | 140 |  |  |  | 1: 10001; 2: 10003; 3: 30079; 4: 70001
| 10076C | [11 empty] | 1: 0.1; 2: 1; 3: 1.02; 4: 5
[13 empty] | 24.97 | 15.36 | 2.77 | 1.02
[13 empty] | 0.14 | 0.88 | 2.83 | 0.05
10076r
10077 | ACERO ESTRUCTURAL TRABAJADO PARA LOSAS ALIGERADAS | 240 | KG | 9.42 | 1.34 | 2.76 | 0 | 7 | 240 |  |  |  | 1: 10001; 2: 10002; 3: 10008; 4: 30063; 5: 30066; 6: 70001; 7: 77507
| 10077C | [11 empty] | 1: 0.1; 2: 1; 3: 1; 4: 0.06; 5: 1.07; 6: 5; 7: 0.015
[13 empty] | 24.97 | 20.81 | 17.09 | 3.5 | 2.38 | 1.34 | 350
[13 empty] | 0.08 | 0.69 | 0.57 | 0.21 | 2.55 | 0.07 | 5.25
10077r
10078 | CONCRETO F'C=210 KG/CM2. PARA ESCALERAS | 25 | M3 | 354.54 | 68.74 | 264.43 | 17.93 | 14 | 25 |  |  |  | 1: 10001; 2: 10002; 3: 10003; 4: 10007; 5: 10008; 6: 30002; 7: 30023; 8: 30056; 9: 30062; 10: 30080; 11: 60010; 12: 60013; 13: 60015; 14: 70001
| 10078C | [11 empty] | 1: 0.1; 2: 1; 3: 10; 4: 1; 5: 1; 6: 8.5; 7: 0.21; 8: 0.49; 9: 0.25; 10: 0.85; 11: 1; 12: 1; 13: 1; 14: 5
[13 empty] | 24.97 | 20.81 | 15.36 | 20.81 | 17.09 | 18.5 | 150 | 45 | 10.5 | 60 | 31.5 | 8.74 | 15.78 | 68.74
[13 empty] | 0.8 | 6.66 | 49.15 | 6.66 | 5.47 | 157.25 | 31.5 | 22.05 | 2.63 | 51 | 10.08 | 2.8 | 5.05 | 3.44
10078r
10079 | ENCOFRADO Y DESENCOFRADO PARA ESCALERAS | 11.5 | M2 | 45.96 | 28.11 | 14.28 | 0 | 8 | 11.5 |  |  |  | 1: 10001; 2: 10002; 3: 10008; 4: 30054; 5: 30072; 6: 30073; 7: 70001; 8: 77508
| 10079C | [11 empty] | 1: 0.1; 2: 1; 3: 1; 4: 0.08; 5: 0.1; 6: 3.5; 7: 5; 8: 0.43125
[13 empty] | 24.97 | 20.81 | 17.09 | 3.5 | 3.5 | 3.9 | 28.11 | 5
[13 empty] | 1.74 | 14.48 | 11.89 | 0.28 | 0.35 | 13.65 | 1.41 | 2.16
10079r
10080 | ACERO ESTRUCTURAL TRABAJADO PARA ESCALERAS | 240 | KG | 9.42 | 1.34 | 2.76 | 0 | 7 | 240 |  |  |  | 1: 10001; 2: 10002; 3: 10008; 4: 30063; 5: 30066; 6: 70001; 7: 77507
| 10080C | [11 empty] | 1: 0.1; 2: 1; 3: 1; 4: 0.06; 5: 1.07; 6: 5; 7: 0.015
[13 empty] | 24.97 | 20.81 | 17.09 | 3.5 | 2.38 | 1.34 | 350
[13 empty] | 0.08 | 0.69 | 0.57 | 0.21 | 2.55 | 0.07 | 5.25
10080r
10081 | CONCRETO EN CISTERNA SUBTERRANEA F'C=210 KG/CM2 | 20 | M3 | 365.09 | 85.92 | 261.63 | 14.96 | 13 | 20 |  |  |  | 1: 10001; 2: 10002; 3: 10003; 4: 10004; 5: 10008; 6: 30002; 7: 30023; 8: 30056; 9: 30061; 10: 30062; 11: 60010; 12: 60012; 13: 70001
| 10081C | [11 empty] | 1: 0.1; 2: 1; 3: 10; 4: 1; 5: 1; 6: 8.5; 7: 0.184; 8: 0.42; 9: 0.85; 10: 0.25; 11: 1; 12: 1; 13: 3
[13 empty] | 24.97 | 20.81 | 15.36 | 20.81 | 17.09 | 18.5 | 150 | 45 | 65 | 10.5 | 31.5 | 5.9 | 85.92
[13 empty] | 1 | 8.32 | 61.44 | 8.32 | 6.84 | 157.25 | 27.6 | 18.9 | 55.25 | 2.63 | 12.6 | 2.36 | 2.58
10081r
10082 | ENCOFRADO Y DESENCOFRADO NORMAL EN CISTERNA SUBTERRANEA | 10 | M2 | 47.66 | 32.32 | 14.6 | 0 | 7 | 10 |  |  |  | 1: 10001; 2: 10002; 3: 10008; 4: 30051; 5: 30054; 6: 30055; 7: 70001
| 10082C | [11 empty] | 1: 0.1; 2: 1; 3: 1; 4: 0.12; 5: 0.15; 6: 3.5; 7: 2.3
[13 empty] | 24.97 | 20.81 | 17.09 | 3.5 | 3.5 | 3.9 | 32.32
[13 empty] | 2 | 16.65 | 13.67 | 0.42 | 0.53 | 13.65 | 0.74
10082r
10083 | ACERO ESTRUCTURAL TRABAJADO PARA CISTERNA SUBTERRANEA | 240 | KG | 9.34 | 1.34 | 2.68 | 0 | 7 | 240 |  |  |  | 1: 10001; 2: 10002; 3: 10008; 4: 30063; 5: 30064; 6: 70001; 7: 77507
| 10083C | [11 empty] | 1: 0.1; 2: 1; 3: 1; 4: 0.05; 5: 1.05; 6: 5; 7: 0.015
[13 empty] | 24.97 | 20.81 | 17.09 | 3.5 | 2.38 | 1.34 | 350
[13 empty] | 0.08 | 0.69 | 0.57 | 0.18 | 2.5 | 0.07 | 5.25
10083r
10084 | CONCRETO EN CAMARA DE REUNION Y BOMBEO DE DESAGUE | 20 | M3 | 365.09 | 85.92 | 261.63 | 14.96 | 13 | 20 |  |  |  | 1: 10001; 2: 10002; 3: 10003; 4: 10004; 5: 10008; 6: 30002; 7: 30023; 8: 30056; 9: 30061; 10: 30062; 11: 60010; 12: 60012; 13: 70001
| 10084C | [11 empty] | 1: 0.1; 2: 1; 3: 10; 4: 1; 5: 1; 6: 8.5; 7: 0.184; 8: 0.42; 9: 0.85; 10: 0.25; 11: 1; 12: 1; 13: 3
[13 empty] | 24.97 | 20.81 | 15.36 | 20.81 | 17.09 | 18.5 | 150 | 45 | 65 | 10.5 | 31.5 | 5.9 | 85.92
[13 empty] | 1 | 8.32 | 61.44 | 8.32 | 6.84 | 157.25 | 27.6 | 18.9 | 55.25 | 2.63 | 12.6 | 2.36 | 2.58
10084r
10085 | ENCOFRADO Y DESENCOFRADO NORMAL DE CAMARA DE REUNION Y BOMBEO DE DESAGUE | 10 | M2 | 47.66 | 32.32 | 14.6 | 0 | 7 | 10 |  |  |  | 1: 10001; 2: 10002; 3: 10008; 4: 30051; 5: 30054; 6: 30055; 7: 70001
| 10085C | [11 empty] | 1: 0.1; 2: 1; 3: 1; 4: 0.12; 5: 0.15; 6: 3.5; 7: 2.3
[13 empty] | 24.97 | 20.81 | 17.09 | 3.5 | 3.5 | 3.9 | 32.32
[13 empty] | 2 | 16.65 | 13.67 | 0.42 | 0.53 | 13.65 | 0.74
10085r
10086 | ACERO ESTRUCTURAL TRABAJADO EN CAMARA DE REUNION Y BOMBEO DE DESAGUE | 240 | KG | 9.34 | 1.34 | 2.68 | 0 | 7 | 240 |  |  |  | 1: 10001; 2: 10002; 3: 10008; 4: 30063; 5: 30064; 6: 70001; 7: 77507
| 10086C | [11 empty] | 1: 0.1; 2: 1; 3: 1; 4: 0.05; 5: 1.05; 6: 5; 7: 0.015
[13 empty] | 24.97 | 20.81 | 17.09 | 3.5 | 2.38 | 1.34 | 350
[13 empty] | 0.08 | 0.69 | 0.57 | 0.18 | 2.5 | 0.07 | 5.25
10086r
10087 | CONCRETO F'C=210 KG/CM2 PARA TANQUE ELEVADO | 22 | M3 | 362.96 | 84.34 | 256.75 | 19.34 | 15 | 22 |  |  |  | 1: 10001; 2: 10002; 3: 10003; 4: 10004; 5: 10008; 6: 30002; 7: 30023; 8: 30056; 9: 30060; 10: 30061; 11: 30062; 12: 60010; 13: 60012; 14: 60015; 15: 70001
| 10087C | [11 empty] | 1: 0.1; 2: 1; 3: 10; 4: 1; 5: 2; 6: 8.5; 7: 0.175; 8: 0.401; 9: 0.008; 10: 0.803; 11: 0.25; 12: 1; 13: 1; 14: 1; 15: 3
[13 empty] | 24.97 | 20.81 | 15.36 | 20.81 | 17.09 | 18.5 | 150 | 45 | 46.84 | 65 | 10.5 | 31.5 | 5.9 | 15.78 | 84.34
[13 empty] | 0.91 | 7.57 | 55.86 | 7.57 | 12.43 | 157.25 | 26.25 | 18.05 | 0.37 | 52.2 | 2.63 | 11.45 | 2.15 | 5.74 | 2.53
10087r
10088 | ENCOFRADO Y DESENCOFRADO NORMAL EN TANQUE ELEVADO | 10 | M2 | 48.06 | 32.12 | 14.98 | 0 | 7 | 10 |  |  |  | 1: 10001; 2: 10002; 3: 10008; 4: 30051; 5: 30055; 6: 30063; 7: 70001
| 10088C | [11 empty] | 1: 0.09; 2: 1; 3: 1; 4: 0.18; 5: 3.5; 6: 0.2; 7: 3
[13 empty] | 24.97 | 20.81 | 17.09 | 3.5 | 3.9 | 3.5 | 32.12
[13 empty] | 1.8 | 16.65 | 13.67 | 0.63 | 13.65 | 0.7 | 0.96
10088r
10089 | ACERO ESTRUCTURAL TRABAJADO PARA TANQUE ELEVADO | 240 | KG | 5.14 | 1.34 | 2.68 | 0 | 7 | 240 |  |  |  | 1: 10001; 2: 10002; 3: 10008; 4: 30063; 5: 30064; 6: 70001; 7: 77507
| 10089C | [11 empty] | 1: 0.1; 2: 1; 3: 1; 4: 0.05; 5: 1.05; 6: 5; 7: 0.003
[13 empty] | 24.97 | 20.81 | 17.09 | 3.5 | 2.38 | 1.34 | 350
[13 empty] | 0.08 | 0.69 | 0.57 | 0.18 | 2.5 | 0.07 | 1.05
10089r
10090 | JUNTA DE CONSTRUCCION CON TEKNOPORT DE 2" | 30 | M2 | 12.14 | 5.23 | 6.65 | 0 | 4 | 30 |  |  |  | 1: 10001; 2: 10008; 3: 30081; 4: 70001
| 10090C | [11 empty] | 1: 0.1; 2: 1; 3: 0.35; 4: 5
[13 empty] | 24.97 | 17.09 | 19 | 5.23
[13 empty] | 0.67 | 4.56 | 6.65 | 0.26
10090r
10091 | JUNTA DE CONSTRUCCION CON ELASTOMETRICO | 30 | M2 | 8.04 | 5.23 | 2.55 | 0 | 4 | 30 |  |  |  | 1: 10001; 2: 10008; 3: 30082; 4: 70001
| 10091C | [11 empty] | 1: 0.1; 2: 1; 3: 0.1; 4: 5
[13 empty] | 24.97 | 17.09 | 25.5 | 5.23
[13 empty] | 0.67 | 4.56 | 2.55 | 0.26
10091r
10092 | PEGAMENTO UNION CONCRETO NUEVO-VIEJO (SIKADUR 32 GEL) | 2 | M2 | 132.69 | 92.24 | 22 | 0 | 5 | 2 |  |  |  | 1: 10001; 2: 10002; 3: 10003; 4: 30083; 5: 70001
| 10092C | [11 empty] | 1: 0.1; 2: 0.25; 3: 1; 4: 0.4; 5: 20
[13 empty] | 24.97 | 20.81 | 15.36 | 55 | 92.24
[13 empty] | 9.99 | 20.81 | 61.44 | 22 | 18.45
10092r
10093 | MURO TABIQUE PLACA P-10 SILICO CALCAREO - 2 CARAVISTAS | 6.5 | M2 | 105.88 | 47.59 | 55.91 | 0 | 14 | 6.5 |  |  |  | 1: 10001; 2: 10002; 3: 10003; 4: 30023; 5: 30026; 6: 30051; 7: 30064; 8: 30084; 9: 30085; 10: 30086; 11: 30087; 12: 30088; 13: 30089; 14: 70001
| 10093C | [11 empty] | 1: 0.1; 2: 1; 3: 1; 4: 0.08; 5: 0.4; 6: 0.02; 7: 0.8; 8: 8; 9: 0.27; 10: 0.54; 11: 0.25; 12: 0.01; 13: 0.5; 14: 5
[13 empty] | 24.97 | 20.81 | 15.36 | 150 | 3.9 | 3.5 | 2.38 | 3.75 | 7.32 | 6.62 | 6.61 | 268 | 1 | 47.59
[13 empty] | 3.07 | 25.61 | 18.91 | 12 | 1.56 | 0.07 | 1.9 | 30 | 1.98 | 3.57 | 1.65 | 2.68 | 0.5 | 2.38
10093r
10094 | MURO TABIQUE PLACA P-14 SILICO CALCAREO-2 CARAVISTAS | 6.5 | M2 | 116.28 | 47.59 | 66.31 | 0 | 13 | 6.5 |  |  |  | 1: 10001; 2: 10002; 3: 10003; 4: 30023; 5: 30026; 6: 30051; 7: 30064; 8: 30085; 9: 30086; 10: 30087; 11: 30088; 12: 30090; 13: 70001
| 10094C | [11 empty] | 1: 0.1; 2: 1; 3: 1; 4: 0.08; 5: 0.4; 6: 0.02; 7: 0.9; 8: 0.37; 9: 0.69; 10: 0.33; 11: 0.01; 12: 8; 13: 5
[13 empty] | 24.97 | 20.81 | 15.36 | 150 | 3.9 | 3.5 | 2.38 | 7.32 | 6.62 | 6.61 | 268 | 4.8 | 47.59
[13 empty] | 3.07 | 25.61 | 18.91 | 12 | 1.56 | 0.07 | 2.14 | 2.71 | 4.57 | 2.18 | 2.68 | 38.4 | 2.38
10094r
10095 | MUROS DE LADRILLO KK H10 DE 10X14X24 CM, AMARRE SOGA, MORTERO CEMENTO-ARENA 1:4, JUNTA 1.5 CM | 15 | M2 | 54.62 | 16.53 | 36.63 | 0 | 9 | 15 |  |  |  | 1: 10001; 2: 10002; 3: 10003; 4: 30002; 5: 30023; 6: 30056; 7: 30091; 8: 70001; 9: 77508
| 10095C | [11 empty] | 1: 0.1; 2: 1; 3: 0.5; 4: 0.6; 5: 0.0184; 6: 0.05; 7: 36; 8: 5; 9: 0.12506
[13 empty] | 24.97 | 20.81 | 15.36 | 18.5 | 150 | 45 | 0.57 | 16.53 | 5
[13 empty] | 1.33 | 11.1 | 4.1 | 11.1 | 2.76 | 2.25 | 20.52 | 0.83 | 0.63
10095r
10096 | PARAPETOS DE LADRILLO PANDERETA DE 10X14X23 CM, AMARRE SOGA, MORTERO CEMENTO-ARENA 1:5, JUNTA 1.5 CM | 15 | M2 | 49.01 | 16.53 | 31.65 | 0 | 8 | 15 |  |  |  | 1: 10001; 2: 10002; 3: 10003; 4: 30002; 5: 30023; 6: 30056; 7: 30092; 8: 70001
| 10096C | [11 empty] | 1: 0.1; 2: 1; 3: 0.5; 4: 0.4; 5: 0.0184; 6: 0.05; 7: 37; 8: 5
[13 empty] | 24.97 | 20.81 | 15.36 | 18.5 | 150 | 45 | 0.52 | 16.53
[13 empty] | 1.33 | 11.1 | 4.1 | 7.4 | 2.76 | 2.25 | 19.24 | 0.83
10096r
10097 | TARRAJEO EN INTERIORES ACABADO CON CEMENTO-ARENA | 18 | M2 | 23.39 | 15.48 | 5.64 | 0 | 8 | 18 |  |  |  | 1: 10001; 2: 10002; 3: 10003; 4: 30002; 5: 30023; 6: 30093; 7: 70001; 8: 77509
| 10097C | [11 empty] | 1: 0.1; 2: 1; 3: 0.75; 4: 0.24; 5: 0.002; 6: 0.02; 7: 5; 8: 0.05
[13 empty] | 24.97 | 20.81 | 15.36 | 18.5 | 150 | 45 | 15.48 | 29.98
[13 empty] | 1.11 | 9.25 | 5.12 | 4.44 | 0.3 | 0.9 | 0.77 | 1.5
10097r
10098 | TARRAJEO EN EXTERIORES CON CEMENTO-ARENA | 15 | M2 | 30.15 | 20.62 | 6.06 | 0 | 9 | 15 |  |  |  | 1: 10001; 2: 10002; 3: 10003; 4: 30002; 5: 30051; 6: 30093; 7: 70001; 8: 77508; 9: 77509
| 10098C | [11 empty] | 1: 0.1; 2: 1; 3: 1; 4: 0.25; 5: 0.022; 6: 0.03; 7: 5; 8: 0.1875; 9: 0.05
[13 empty] | 24.97 | 20.81 | 15.36 | 18.5 | 3.5 | 45 | 20.62 | 5 | 29.98
[13 empty] | 1.33 | 11.1 | 8.19 | 4.63 | 0.08 | 1.35 | 1.03 | 0.94 | 1.5
10098r
10099 | TARRAJEO FROTACHADO FINO EN MUROS INTERIORES, MEZCLA 1:5 | 15 | M2 | 22.98 | 18.57 | 3.48 | 0 | 7 | 15 |  |  |  | 1: 10001; 2: 10002; 3: 10003; 4: 30002; 5: 30093; 6: 30094; 7: 70001
| 10099C | [11 empty] | 1: 0.1; 2: 1; 3: 0.75; 4: 0.15; 5: 0.015; 6: 0.004; 7: 5
[13 empty] | 24.97 | 20.81 | 15.36 | 18.5 | 45 | 5 | 18.57
[13 empty] | 1.33 | 11.1 | 6.14 | 2.78 | 0.68 | 0.02 | 0.93
10099r
10100 | TARRAJEO DE SUPERFICIE DE COLUMNAS CON CEMENTO-ARENA | 12 | M2 | 32.86 | 23.22 | 6.98 | 0 | 8 | 12 |  |  |  | 1: 10001; 2: 10002; 3: 10003; 4: 30002; 5: 30051; 6: 30093; 7: 70001; 8: 77509
| 10100C | [11 empty] | 1: 0.1; 2: 1; 3: 0.75; 4: 0.3; 5: 0.022; 6: 0.03; 7: 5; 8: 0.05
[13 empty] | 24.97 | 20.81 | 15.36 | 18.5 | 3.5 | 45 | 23.22 | 29.98
[13 empty] | 1.67 | 13.87 | 7.68 | 5.55 | 0.08 | 1.35 | 1.16 | 1.5
10100r
10101 | TARRAJEO DE VIGAS PERALTADAS CON CEMENTO-ARENA | 12 | M2 | 34.13 | 23.22 | 7.5 | 0 | 9 | 12 |  |  |  | 1: 10001; 2: 10002; 3: 10003; 4: 30002; 5: 30023; 6: 30093; 7: 70001; 8: 77508; 9: 77509
| 10101C | [11 empty] | 1: 0.1; 2: 1; 3: 0.75; 4: 0.3; 5: 0.004; 6: 0.03; 7: 5; 8: 0.15; 9: 0.05
[13 empty] | 24.97 | 20.81 | 15.36 | 18.5 | 150 | 45 | 23.22 | 5 | 29.98
[13 empty] | 1.67 | 13.87 | 7.68 | 5.55 | 0.6 | 1.35 | 1.16 | 0.75 | 1.5
10101r
10102 | TARRAJEO CON IMPERMEABILIZANTE MUROS Y LOSA | 12 | M2 | 39.31 | 23.22 | 14.48 | 0 | 10 | 12 |  |  |  | 1: 10001; 2: 10002; 3: 10003; 4: 30023; 5: 30056; 6: 30058; 7: 30093; 8: 30095; 9: 70001; 10: 77509
| 10102C | [11 empty] | 1: 0.1; 2: 1; 3: 0.75; 4: 0.009; 5: 0.05; 6: 0.4; 7: 0.024; 8: 0.4; 9: 5; 10: 0.015
[13 empty] | 24.97 | 20.81 | 15.36 | 150 | 45 | 18.5 | 45 | 6 | 23.22 | 29.98
[13 empty] | 1.67 | 13.87 | 7.68 | 1.35 | 2.25 | 7.4 | 1.08 | 2.4 | 1.16 | 0.45
10102r
10103 | VESTIDURA DE DERRAMES EN PUERTAS, VENTANAS Y VANOS. | 25 | M | 13.96 | 11.15 | 1.31 | 0 | 7 | 25 |  |  |  | 1: 10001; 2: 10002; 3: 10003; 4: 30002; 5: 30093; 6: 70001; 7: 77509
| 10103C | [11 empty] | 1: 0.1; 2: 1; 3: 0.75; 4: 0.06; 5: 0.0044; 6: 5; 7: 0.03125
[13 empty] | 24.97 | 20.81 | 15.36 | 18.5 | 45 | 11.15 | 29.98
[13 empty] | 0.8 | 6.66 | 3.69 | 1.11 | 0.2 | 0.56 | 0.94
10103r
10104 | BRUÑAS ENTRE CIELO RASO Y MURO | 150 | M | 2.52 | 1.65 | 0.79 | 0 | 6 | 150 |  |  |  | 1: 10001; 2: 10002; 3: 10003; 4: 30002; 5: 30023; 6: 70001
| 10104C | [11 empty] | 1: 0.1; 2: 1; 3: 0.5; 4: 0.01; 5: 0.004; 6: 5
[13 empty] | 24.97 | 20.81 | 15.36 | 18.5 | 150 | 1.65
[13 empty] | 0.13 | 1.11 | 0.41 | 0.19 | 0.6 | 0.08
10104r
10105 | BRUÑAS EN MUROS EXTERIORES | 100 | M | 3.38 | 2.47 | 0.79 | 0 | 6 | 100 |  |  |  | 1: 10001; 2: 10002; 3: 10003; 4: 30002; 5: 30023; 6: 70001
| 10105C | [11 empty] | 1: 0.1; 2: 1; 3: 0.5; 4: 0.01; 5: 0.004; 6: 5
[13 empty] | 24.97 | 20.81 | 15.36 | 18.5 | 150 | 2.47
[13 empty] | 0.2 | 1.66 | 0.61 | 0.19 | 0.6 | 0.12
10105r
10106 | VESTIDURA DE SUPERFICIE FONDO DE ESCALERA C/MOR.1:4 X 1.5 CM | 12 | M2 | 34.64 | 23.22 | 8.76 | 0 | 9 | 12 |  |  |  | 1: 10001; 2: 10002; 3: 10003; 4: 30023; 5: 30053; 6: 30058; 7: 30093; 8: 70001; 9: 77509
| 10106C | [11 empty] | 1: 0.1; 2: 1; 3: 0.75; 4: 0.004; 5: 0.5; 6: 0.25; 7: 0.035; 8: 5; 9: 0.05
[13 empty] | 24.97 | 20.81 | 15.36 | 150 | 3.9 | 18.5 | 45 | 23.22 | 29.98
[13 empty] | 1.67 | 13.87 | 7.68 | 0.6 | 1.95 | 4.63 | 1.58 | 1.16 | 1.5
10106r
10107 | PREPARACION DE GRADAS Y ESCALERAS DE CONCRETO | 15 | M | 26.07 | 16.53 | 8.71 | 0 | 8 | 15 |  |  |  | 1: 10001; 2: 10002; 3: 10003; 4: 30002; 5: 30023; 6: 30048; 7: 30056; 8: 70001
| 10107C | [11 empty] | 1: 0.1; 2: 1; 3: 0.5; 4: 0.3; 5: 0.004; 6: 0.036; 7: 0.05; 8: 5
[13 empty] | 24.97 | 20.81 | 15.36 | 18.5 | 150 | 8.5 | 45 | 16.53
[13 empty] | 1.33 | 11.1 | 4.1 | 5.55 | 0.6 | 0.31 | 2.25 | 0.83
10107r
10108 | PREPARACION DE DESCANSOS DE GRADAS Y ESCALERAS DE CONCRETO | 15 | M2 | 28.37 | 16.53 | 11.01 | 0 | 8 | 15 |  |  |  | 1: 10001; 2: 10002; 3: 10003; 4: 30002; 5: 30023; 6: 30048; 7: 30056; 8: 70001
| 10108C | [11 empty] | 1: 0.1; 2: 1; 3: 0.5; 4: 0.4; 5: 0.004; 6: 0.036; 7: 0.06; 8: 5
[13 empty] | 24.97 | 20.81 | 15.36 | 18.5 | 150 | 8.5 | 45 | 16.53
[13 empty] | 1.33 | 11.1 | 4.1 | 7.4 | 0.6 | 0.31 | 2.7 | 0.83
10108r
10109 | REVESTIMIENTO DE GRADAS Y ESCALERAS CON CERAMICO 30X30 CM, CANTONERA ALUMINIO | 18 | M | 35.84 | 17.19 | 17.79 | 0 | 10 | 18 |  |  |  | 1: 10001; 2: 10002; 3: 10003; 4: 30023; 5: 30048; 6: 30096; 7: 30097; 8: 30098; 9: 30099; 10: 70001
| 10109C | [11 empty] | 1: 0.1; 2: 1; 3: 1; 4: 0.003; 5: 0.055; 6: 0.5; 7: 0.09; 8: 0.06; 9: 1.05; 10: 5
[13 empty] | 24.97 | 20.81 | 15.36 | 150 | 8.5 | 19.95 | 3.5 | 22 | 5 | 17.19
[13 empty] | 1.11 | 9.25 | 6.83 | 0.45 | 0.47 | 9.98 | 0.32 | 1.32 | 5.25 | 0.86
10109r
10110 | REVESTIMIENTO DE DESCANSO DE ESCALERAS CON CERAMICO 30X30 CM | 20 | M2 | 44.6 | 15.46 | 28.37 | 0 | 9 | 20 |  |  |  | 1: 10001; 2: 10002; 3: 10003; 4: 30023; 5: 30048; 6: 30096; 7: 30097; 8: 30098; 9: 70001
| 10110C | [11 empty] | 1: 0.1; 2: 1; 3: 1; 4: 0.005; 5: 0.055; 6: 1.05; 7: 0.2; 8: 0.25; 9: 5
[13 empty] | 24.97 | 20.81 | 15.36 | 150 | 8.5 | 19.95 | 3.5 | 22 | 15.46
[13 empty] | 1 | 8.32 | 6.14 | 0.75 | 0.47 | 20.95 | 0.7 | 5.5 | 0.77
10110r
10111 | CIELORRASOS CON MEZCLA DE CEMENTO-ARENA | 15 | M2 | 30.09 | 18.57 | 9.09 | 0 | 10 | 15 |  |  |  | 1: 10001; 2: 10002; 3: 10003; 4: 30002; 5: 30023; 6: 30051; 7: 30053; 8: 30093; 9: 70001; 10: 77509
| 10111C | [11 empty] | 1: 0.1; 2: 1; 3: 0.75; 4: 0.3; 5: 0.004; 6: 0.009; 7: 0.4; 8: 0.03; 9: 5; 10: 0.05
[13 empty] | 24.97 | 20.81 | 15.36 | 18.5 | 150 | 3.5 | 3.9 | 45 | 18.57 | 29.98
[13 empty] | 1.33 | 11.1 | 6.14 | 5.55 | 0.6 | 0.03 | 1.56 | 1.35 | 0.93 | 1.5
10111r
10112 | CONTRAPISO DE 48 MM. | 100 | M2 | 41.39 | 13.14 | 24.83 | 1.26 | 12 | 100 |  |  |  | 1: 10001; 2: 10002; 3: 10003; 4: 10004; 5: 10008; 6: 30002; 7: 30023; 8: 30056; 9: 30062; 10: 60010; 11: 70001; 12: 77509
| 10112C | [11 empty] | 1: 0.1; 2: 3; 3: 4; 4: 1; 5: 1; 6: 0.5; 7: 0.082; 8: 0.07; 9: 0.0125; 10: 0.5; 11: 5; 12: 0.05
[13 empty] | 24.97 | 20.81 | 15.36 | 20.81 | 17.09 | 18.5 | 150 | 45 | 10.5 | 31.5 | 13.14 | 29.98
[13 empty] | 0.2 | 4.99 | 4.92 | 1.66 | 1.37 | 9.25 | 12.3 | 3.15 | 0.13 | 1.26 | 0.66 | 1.5
10112r
10113 | PISO DE PORCELANATO 60X60 CM. COLOR CLARO | 15 | M2 | 52.02 | 18.57 | 32.52 | 0 | 9 | 15 |  |  |  | 1: 10001; 2: 10002; 3: 10003; 4: 30023; 5: 30100; 6: 30101; 7: 30102; 8: 30103; 9: 70001
| 10113C | [11 empty] | 1: 0.1; 2: 1; 3: 0.75; 4: 0.006; 5: 0.025; 6: 0.195; 7: 1.05; 8: 0.3; 9: 5
[13 empty] | 24.97 | 20.81 | 15.36 | 150 | 5 | 6 | 21 | 27.55 | 18.57
[13 empty] | 1.33 | 11.1 | 6.14 | 0.9 | 0.13 | 1.17 | 22.05 | 8.27 | 0.93
10113r
10114 | PISO DE CERAMICO DE 40X40 CM. | 15 | M2 | 46.71 | 18.57 | 27.21 | 0 | 10 | 15 |  |  |  | 1: 10001; 2: 10002; 3: 10003; 4: 30023; 5: 30048; 6: 30097; 7: 30100; 8: 30104; 9: 30105; 10: 70001
| 10114C | [11 empty] | 1: 0.1; 2: 1; 3: 0.75; 4: 0.006; 5: 0.055; 6: 0.25; 7: 0.025; 8: 1.05; 9: 0.3; 10: 5
[13 empty] | 24.97 | 20.81 | 15.36 | 150 | 8.5 | 3.5 | 5 | 19.5 | 14.5 | 18.57
[13 empty] | 1.33 | 11.1 | 6.14 | 0.9 | 0.47 | 0.88 | 0.13 | 20.48 | 4.35 | 0.93
10114r
10115 | PISO CERAMICO 30 X 30 EN EXTERIORES | 15 | M2 | 49.25 | 18.57 | 29.75 | 0 | 10 | 15 |  |  |  | 1: 10001; 2: 10002; 3: 10003; 4: 30023; 5: 30048; 6: 30096; 7: 30097; 8: 30098; 9: 30100; 10: 70001
| 10115C | [11 empty] | 1: 0.1; 2: 1; 3: 0.75; 4: 0.006; 5: 0.055; 6: 1.05; 7: 0.2; 8: 0.3; 9: 0.025; 10: 5
[13 empty] | 24.97 | 20.81 | 15.36 | 150 | 8.5 | 19.95 | 3.5 | 22 | 5 | 18.57
[13 empty] | 1.33 | 11.1 | 6.14 | 0.9 | 0.47 | 20.95 | 0.7 | 6.6 | 0.13 | 0.93
10115r
10116 | ACABADO PULIDO DE PISO C/MORTERO 1:2 X 1.5 cm DE ESPESOR | 50 | M2 | 9.36 | 6.19 | 2.86 | 0 | 7 | 50 |  |  |  | 1: 10001; 2: 10002; 3: 10003; 4: 30002; 5: 30093; 6: 30094; 7: 70001
| 10116C | [11 empty] | 1: 0.1; 2: 1; 3: 1; 4: 0.1; 5: 0.022; 6: 0.004; 7: 5
[13 empty] | 24.97 | 20.81 | 15.36 | 18.5 | 45 | 5 | 6.19
[13 empty] | 0.4 | 3.33 | 2.46 | 1.85 | 0.99 | 0.02 | 0.31
10116r
10117 | VEREDA DE CONCRETO SIMPLE F'C=175 KG/CM2 E=10CM. ACABADO PASTA 1:2 | 100 | M2 | 424.15 | 15.82 | 31.29 | 1.5 | 13 | 100 |  |  |  | 1: 10001; 2: 10002; 3: 10003; 4: 30002; 5: 30023; 6: 30056; 7: 30062; 8: 30073; 9: 30080; 10: 60010; 11: 60014; 12: 70001; 13: 77509
| 10117C | [11 empty] | 1: 0.1; 2: 2; 3: 10; 4: 1; 5: 0.025; 6: 0.051; 7: 0.025; 8: 0.2; 9: 0.095; 10: 0.5; 11: 0.5; 12: 5; 13: 12.5
[13 empty] | 24.97 | 20.81 | 15.36 | 18.5 | 150 | 45 | 10.5 | 3.9 | 60 | 31.5 | 5.9 | 15.82 | 29.98
[13 empty] | 0.2 | 3.33 | 12.29 | 18.5 | 3.75 | 2.3 | 0.26 | 0.78 | 5.7 | 1.26 | 0.24 | 0.79 | 374.75
10117r
10118 | ZOCALO DE CERAMICO DE 30X30 CM CELIMA | 15 | M2 | 45.81 | 18.57 | 26.31 | 0 | 9 | 15 |  |  |  | 1: 10001; 2: 10002; 3: 10003; 4: 30023; 5: 30096; 6: 30097; 7: 30100; 8: 30105; 9: 70001
| 10118C | [11 empty] | 1: 0.1; 2: 1; 3: 0.75; 4: 0.006; 5: 1.05; 6: 0.2; 7: 0.025; 8: 0.25; 9: 5
[13 empty] | 24.97 | 20.81 | 15.36 | 150 | 19.95 | 3.5 | 5 | 14.5 | 18.57
[13 empty] | 1.33 | 11.1 | 6.14 | 0.9 | 20.95 | 0.7 | 0.13 | 3.63 | 0.93
10118r
10119 | CONTRAZOCALO RECTO DE PORCELANATO DE 0.10 M | 30 | M | 16.24 | 7.57 | 2.67 | 0 | 9 | 30 |  |  |  | 1: 10001; 2: 10002; 3: 10003; 4: 30014; 5: 30100; 6: 30103; 7: 30106; 8: 70001; 9: 77509
| 10119C | [11 empty] | 1: 0.1; 2: 1; 3: 0.33; 4: 0.005; 5: 0.025; 6: 0.025; 7: 0.105; 8: 5; 9: 0.1875
[13 empty] | 24.97 | 20.81 | 15.36 | 12 | 5 | 27.55 | 17 | 7.57 | 29.98
[13 empty] | 0.67 | 5.55 | 1.35 | 0.06 | 0.13 | 0.69 | 1.79 | 0.38 | 5.62
10119r
10120 | CONTRAZOCALO CERAMICO 40X40 CM H=0.10 M CELIMA | 30 | M | 67.42 | 8.27 | 2.53 | 0 | 9 | 30 |  |  |  | 1: 10001; 2: 10002; 3: 10003; 4: 30097; 5: 30100; 6: 30104; 7: 30105; 8: 70001; 9: 77509
| 10120C | [11 empty] | 1: 0.1; 2: 1; 3: 0.5; 4: 0.02; 5: 0.01; 6: 0.105; 7: 0.025; 8: 5; 9: 1.875
[13 empty] | 24.97 | 20.81 | 15.36 | 3.5 | 5 | 19.5 | 14.5 | 8.27 | 29.98
[13 empty] | 0.67 | 5.55 | 2.05 | 0.07 | 0.05 | 2.05 | 0.36 | 0.41 | 56.21
10120r
10121 | CONTRAZOCALO CERAMICO 30X30 CM H=0.10 M EN ESCALERA CELIMA | 20 | M | 53.06 | 12.39 | 2.57 | 0 | 9 | 20 |  |  |  | 1: 10001; 2: 10002; 3: 10003; 4: 30096; 5: 30097; 6: 30100; 7: 30105; 8: 70001; 9: 77509
| 10121C | [11 empty] | 1: 0.1; 2: 1; 3: 0.5; 4: 0.105; 5: 0.02; 6: 0.01; 7: 0.025; 8: 5; 9: 1.25
[13 empty] | 24.97 | 20.81 | 15.36 | 19.95 | 3.5 | 5 | 14.5 | 12.39 | 29.98
[13 empty] | 1 | 8.32 | 3.07 | 2.09 | 0.07 | 0.05 | 0.36 | 0.62 | 37.48
10121r
10122 | CONTRAZOCALO DE CEMENTO PULIDO DE H=10 CM INTERIOR, MEZCLA 1:5 AL RAS DEL TARRAJEO DE MURO, INCLUYE BRUNA | 30 | M | 9.5 | 8.27 | 0.75 | 0 | 7 | 30 |  |  |  | 1: 10001; 2: 10002; 3: 10003; 4: 30058; 5: 30093; 6: 70001; 7: 80008
| 10122C | [11 empty] | 1: 0.1; 2: 1; 3: 0.5; 4: 0.031; 5: 0.004; 6: 5; 7: 1.318
[13 empty] | 24.97 | 20.81 | 15.36 | 18.5 | 45 | 8.27 | 0.05
[13 empty] | 0.67 | 5.55 | 2.05 | 0.57 | 0.18 | 0.41 | 0.07
10122r
10123 | COBERTURA DE TECHO CON LADRILLO PASTELERO | 25 | M2 | 55.72 | 22.76 | 31.82 | 0 | 10 | 25 |  |  |  | 1: 10001; 2: 10002; 3: 10003; 4: 10008; 5: 30002; 6: 30023; 7: 30056; 8: 30107; 9: 30108; 10: 70001
| 10123C | [11 empty] | 1: 0.1; 2: 1; 3: 2; 4: 1; 5: 0.4; 6: 0.01; 7: 0.1; 8: 0.07; 9: 16.5; 10: 5
[13 empty] | 24.97 | 20.81 | 15.36 | 17.09 | 18.5 | 150 | 45 | 3.9 | 1.1 | 22.76
[13 empty] | 0.8 | 6.66 | 9.83 | 5.47 | 7.4 | 1.5 | 4.5 | 0.27 | 18.15 | 1.14
10123r
10124 | PUERTA DE INGRESO PEATONAL MADERA CEDRO DE 1.00 X 2.70 M, SEGUN DISEÑO ESPECIAL | 0.5 | UND | 2678.67 | 646.35 | 2000 | 0 | 5 | 0.5 |  |  |  | 1: 10001; 2: 10002; 3: 10008; 4: 30109; 5: 70001
| 10124C | [11 empty] | 1: 0.1; 2: 1; 3: 1; 4: 1; 5: 5
[13 empty] | 24.97 | 20.81 | 17.09 | 2000 | 646.35
[13 empty] | 39.95 | 332.96 | 273.44 | 2000 | 32.32
10124r
10125 | PUERTA MADERA TIPO TABLERO DE PINO DE 1.00 X 2.10 M | 3.5 | UND | 634.36 | 92.34 | 537.4 | 0 | 7 | 3.5 |  |  |  | 1: 10001; 2: 10002; 3: 10008; 4: 30110; 5: 30111; 6: 30112; 7: 70001
| 10125C | [11 empty] | 1: 0.1; 2: 1; 3: 1; 4: 6; 5: 1; 6: 1; 7: 5
[13 empty] | 24.97 | 20.81 | 17.09 | 0.4 | 424 | 111 | 92.34
[13 empty] | 5.71 | 47.57 | 39.06 | 2.4 | 424 | 111 | 4.62
10125r
10126 | PUERTA PRESTIGE TEXTURADA DE 0.80 X 2.10 M | 4 | UND | 303.83 | 80.79 | 219 | 0 | 7 | 4 |  |  |  | 1: 10001; 2: 10002; 3: 10008; 4: 30110; 5: 30113; 6: 30114; 7: 70001
| 10126C | [11 empty] | 1: 0.1; 2: 1; 3: 1; 4: 5; 5: 1; 6: 1; 7: 5
[13 empty] | 24.97 | 20.81 | 17.09 | 0.4 | 57 | 160 | 80.79
[13 empty] | 4.99 | 41.62 | 34.18 | 2 | 57 | 160 | 4.04
10126r
10127 | PUERTA PRESTIGE TEXTURADA DE 0.70 X 2.10 M | 4 | UND | 293.83 | 80.79 | 209 | 0 | 7 | 4 |  |  |  | 1: 10001; 2: 10002; 3: 10008; 4: 30110; 5: 30113; 6: 30115; 7: 70001
| 10127C | [11 empty] | 1: 0.1; 2: 1; 3: 1; 4: 5; 5: 1; 6: 1; 7: 5
[13 empty] | 24.97 | 20.81 | 17.09 | 0.4 | 57 | 150 | 80.79
[13 empty] | 4.99 | 41.62 | 34.18 | 2 | 57 | 150 | 4.04
10127r
10128 | PUERTA CONTRAPLACADA DE TRIPLAY 45 MM DE 0.90X2.10M | 4 | UND | 383.23 | 80.79 | 302.4 | 0 | 6 | 4 |  |  |  | 1: 10001; 2: 10002; 3: 10008; 4: 30116; 5: 30117; 6: 70001
| 10128C | [11 empty] | 1: 0.1; 2: 1; 3: 1; 4: 6; 5: 1; 6: 0.05
[13 empty] | 24.97 | 20.81 | 17.09 | 0.4 | 300 | 80.79
[13 empty] | 4.99 | 41.62 | 34.18 | 2.4 | 300 | 0.04
10128r
10129 | PUERTA CONTRAPLACADA DE TRIPLAY 45 MM DE 1.10X2.10M, DOS HOJAS | 4 | UND | 498.23 | 80.79 | 417.4 | 0 | 6 | 4 |  |  |  | 1: 10001; 2: 10002; 3: 10008; 4: 30116; 5: 30118; 6: 70001
| 10129C | [11 empty] | 1: 0.1; 2: 1; 3: 1; 4: 6; 5: 1; 6: 0.05
[13 empty] | 24.97 | 20.81 | 17.09 | 0.4 | 415 | 80.79
[13 empty] | 4.99 | 41.62 | 34.18 | 2.4 | 415 | 0.04
10129r
10130 | MUEBLE BAJO DE COCINA DE MELAMINE (SUBC.) | 1 | M | 450 | 0 | 450 | 0 | 1 | 1 |  |  |  | 1: 30119
10130C | bar: 1
450
450
10130r
10131 | MUEBLE ALTO DE COCINA DE MELAMINE (SUBC.) | 1 | M | 400 | 0 | 400 | 0 | 1 | 1 |  |  |  | 1: 30120
10131C | bar: 1
400
400
10131r
10132 | CLOSET DE MELAMINE 18 MM, COLOR BLANCO, S/DISEÑO | 1 | M | 700 | 0 | 700 | 0 | 1 | 1 |  |  |  | 1: 30121
10132C | bar: 1
700
700
10132r
10133 | VENTANA DE FIERRO DE 0.60 X 0.60 M, APERSIANADA | 2 | UND | 180 | 0 | 180 | 0 | 1 | 2 |  |  |  | 1: 30122
10133C | bar: 1
180
180
10133r
10134 | PUERTA METAL DE 0.80X2.10 M, C/MARCO 1 1/4"X1 1/4"X1/8" | 8 | UND | 480 | 0 | 480 | 0 | 1 | 8 |  |  |  | 1: 30123
10134C | bar: 1
480
480
10134r
10135 | BARANDA METALICA ESCALERA, TUBERIA F.N. DE 2" | 6 | M | 135 | 0 | 135 | 0 | 1 | 6 |  |  |  | 1: 30124
10135C | bar: 1
135
135
10135r
10136 | PASAMANOS DE TUBO METALICO DE 1 1/2" | 8 | M | 40.5 | 0 | 40.5 | 0 | 1 | 8 |  |  |  | 1: 30125
10136C | bar: 1
40.5
40.5
10136r
10137 | ESCALERA DE GATO PARA ACCESO A CTO MAQUINAS ASCENSOR | 1 | UND | 284.15 | 227.01 | 5.79 | 40 | 10 | 1 |  |  |  | 1: 10001; 2: 10002; 3: 10003; 4: 30015; 5: 30126; 6: 30127; 7: 30128; 8: 30129; 9: 60001; 10: 70001
| 10137C | [11 empty] | 1: 0.1; 2: 1; 3: 0.33; 4: 0.05; 5: 0.2; 6: 0.5; 7: 0.005; 8: 1.05; 9: 0.5; 10: 5
[13 empty] | 24.97 | 20.81 | 15.36 | 7 | 8 | 1.5 | 40 | 2.75 | 10 | 227.01
[13 empty] | 19.98 | 166.48 | 40.55 | 0.35 | 1.6 | 0.75 | 0.2 | 2.89 | 40 | 11.35
10137r
10138 | DESCANSO METALICO Y BARANDA INGRESO CTO DE MAQUINAS | 15 | UND | 168.82 | 28.81 | 133.24 | 5.33 | 10 | 15 |  |  |  | 1: 10001; 2: 10002; 3: 10003; 4: 30016; 5: 30020; 6: 30130; 7: 30131; 8: 30132; 9: 60001; 10: 70001
| 10138C | [11 empty] | 1: 0.1; 2: 1; 3: 2; 4: 0.5; 5: 0.02; 6: 0.02; 7: 1; 8: 0.625; 9: 1; 10: 5
[13 empty] | 24.97 | 20.81 | 15.36 | 8 | 40 | 45 | 125 | 4.06 | 10 | 28.81
[13 empty] | 1.33 | 11.1 | 16.38 | 4 | 0.8 | 0.9 | 125 | 2.54 | 5.33 | 1.44
10138r
10139 | TAPA METALICA SANITARIA PARA CISTERNA / TANQUE ELEVADO 60X60 CM | 1.6 | UND | 150 | 0 | 150 | 0 | 1 | 1.6 |  |  |  | 1: 30133
10139C | bar: 1
150
150
10139r
10140 | REJILLA SUMIDERO DE 20X20 CM - PLATINA 1" X 1/8" @ 1/2" Y MARCO "L" DE 1" | 7 | M2 | 35 | 0 | 35 | 0 | 1 | 7 |  |  |  | 1: 30134
| 10140C | [11 empty] | 1: 0.07
500
35
10140r
10141 | TAPA METALICA DESMONTABLE 0.90X0.90M, CTO MAQUINAS ASCENSOR | 1 | UND | 270 | 0 | 270 | 0 | 1 | 1 |  |  |  | 1: 30135
10141C | bar: 1
270
270
10141r
10142 | REJILLA SUMIDERO DE 3.45X1.20 M - PLATINA 1" X 1/8" @ 1/2" Y MARCO "L" DE 1" | 1 | UND | 521.08 | 167.73 | 350 | 0 | 4 | 1 |  |  |  | 1: 10001; 2: 10002; 3: 30134; 4: 70001
| 10142C | [11 empty] | 1: 0.00625; 2: 1; 3: 0.7; 4: 2
[13 empty] | 24.97 | 20.81 | 500 | 167.73
[13 empty] | 1.25 | 166.48 | 350 | 3.35
10142r
10143 | BISAGRA CAPUCHINA ALUMINIZADA DE 3 1/2" X 3 1/2" | 50 | UND | 7.92 | 3.73 | 4 | 0 | 4 | 50 |  |  |  | 1: 10001; 2: 10002; 3: 30136; 4: 70001
| 10143C | [11 empty] | 1: 0.1; 2: 1; 3: 0.5; 4: 5
[13 empty] | 24.97 | 20.81 | 8 | 3.73
[13 empty] | 0.4 | 3.33 | 4 | 0.19
10143r
10144 | BISAGRA CAPUCHINA ALUMINIZADA DE 3" X 3" | 50 | UND | 7.27 | 3.73 | 3.35 | 0 | 4 | 50 |  |  |  | 1: 10001; 2: 10002; 3: 30137; 4: 70001
| 10144C | [11 empty] | 1: 0.1; 2: 1; 3: 0.5; 4: 5
[13 empty] | 24.97 | 20.81 | 6.7 | 3.73
[13 empty] | 0.4 | 3.33 | 3.35 | 0.19
10144r
10145 | CERRADURA PARA PTA. PRINCIPAL YALE C/MANIJA DOS GOLPES | 4 | UND | 150 | 0 | 150 | 0 | 1 | 4 |  |  |  | 1: 30138
10145C | bar: 1
150
150
10145r
10146 | CERRADURA TIPO PERILLA PUERTA INTERIOR | 4 | UND | 18.5 | 0 | 18.5 | 0 | 1 | 4 |  |  |  | 1: 30139
10146C | bar: 1
18.5
18.5
10146r
10147 | CERRADURA PUERTA DE BAÑO C/SEGURO INTERIOR | 1 | UND | 18.5 | 0 | 18.5 | 0 | 1 | 1 |  |  |  | 1: 30140
10147C | bar: 1
18.5
18.5
10147r
10148 | CERRADURA TIPO PARCHE FORTE 220 | 4 | UND | 45.8 | 0 | 45.8 | 0 | 1 | 4 |  |  |  | 1: 30003
10148C | bar: 1
45.8
45.8
10148r
10149 | CERRADURA ELECTRICA TIPO PARCHE YALE | 2 | UND | 306.03 | 93.23 | 210 | 0 | 4 | 2 |  |  |  | 1: 10001; 2: 10002; 3: 30141; 4: 70001
| 10149C | [11 empty] | 1: 0.1; 2: 1; 3: 1; 4: 3
[13 empty] | 24.97 | 20.81 | 210 | 93.23
[13 empty] | 9.99 | 83.24 | 210 | 2.8
10149r
10150 | VENTANA CORREDIZA DE ALUMINIO PFK INCOLORO DE 4 MM | 10 | M2 | 150 | 0 | 150 | 0 | 1 | 10 |  |  |  | 1: 30142
10150C | bar: 1
150
150
10150r
10151 | PUERTA DE ALUMINIO PFK CRISTAL INCOLORO | 8 | M2 | 250 | 0 | 250 | 0 | 1 | 8 |  |  |  | 1: 30143
10151C | bar: 1
250
250
10151r
10152 | MAMPARA DE ALUMINIO PFK CRISTAL INCOLORO | 8 | M2 | 355 | 0 | 355 | 0 | 1 | 8 |  |  |  | 1: 30144
10152C | bar: 1
355
355
10152r
10153 | BARANDA DE VIDRIO TEMPLADO DE 10 MM, INC. ACCS. | 5 | M2 | 300.53 | 43.44 | 255.79 | 0 | 5 | 5 |  |  |  | 1: 10001; 2: 10002; 3: 10003; 4: 30145; 5: 70001
| 10153C | [11 empty] | 1: 0.1; 2: 1; 3: 0.25; 4: 1; 5: 3
[13 empty] | 24.97 | 20.81 | 15.36 | 255.79 | 43.44
[13 empty] | 4 | 33.3 | 6.14 | 255.79 | 1.3
10153r
10154 | PINTURA DURALATEX EMPASTADO EN MUROS INTERIORES | 25 | M2 | 12.82 | 8.69 | 3.7 | 0 | 9 | 25 |  |  |  | 1: 10001; 2: 10002; 3: 10003; 4: 30146; 5: 30147; 6: 30148; 7: 30149; 8: 30150; 9: 70001
| 10154C | [11 empty] | 1: 0.1; 2: 1; 3: 0.25; 4: 0.3; 5: 0.025; 6: 1.8; 7: 0.15; 8: 0.045; 9: 5
[13 empty] | 24.97 | 20.81 | 15.36 | 1.38 | 11.9 | 0.75 | 1.45 | 31.5 | 8.69
[13 empty] | 0.8 | 6.66 | 1.23 | 0.41 | 0.3 | 1.35 | 0.22 | 1.42 | 0.43
10154r
10155 | PINTURA DURALATEX EMPASTADO EN MUROS EXTERIORES | 22 | M2 | 14.76 | 9.88 | 3.7 | 0 | 10 | 22 |  |  |  | 1: 10001; 2: 10002; 3: 10003; 4: 30146; 5: 30147; 6: 30148; 7: 30149; 8: 30150; 9: 70001; 10: 77508
| 10155C | [11 empty] | 1: 0.1; 2: 1; 3: 0.25; 4: 0.3; 5: 0.025; 6: 1.8; 7: 0.15; 8: 0.045; 9: 5; 10: 0.1375
[13 empty] | 24.97 | 20.81 | 15.36 | 1.38 | 11.9 | 0.75 | 1.45 | 31.5 | 9.88 | 5
[13 empty] | 0.91 | 7.57 | 1.4 | 0.41 | 0.3 | 1.35 | 0.22 | 1.42 | 0.49 | 0.69
10155r
10156 | PINTURA LATEX PATO EMPASTADO EN CIELO RASO | 25 | M2 | 12.43 | 8.69 | 3.31 | 0 | 9 | 25 |  |  |  | 1: 10001; 2: 10002; 3: 10003; 4: 30146; 5: 30147; 6: 30148; 7: 30149; 8: 30151; 9: 70001
| 10156C | [11 empty] | 1: 0.1; 2: 1; 3: 0.25; 4: 0.3; 5: 0.025; 6: 1.8; 7: 0.15; 8: 0.05; 9: 5
[13 empty] | 24.97 | 20.81 | 15.36 | 1.38 | 11.9 | 0.75 | 1.45 | 20.5 | 8.69
[13 empty] | 0.8 | 6.66 | 1.23 | 0.41 | 0.3 | 1.35 | 0.22 | 1.03 | 0.43
10156r
10157 | PINTURA DE PUERTAS DE MADERA CON DUCO | 7.5 | M2 | 44.09 | 33.05 | 9.08 | 0 | 9 | 7.5 |  |  |  | 1: 10001; 2: 10002; 3: 10003; 4: 30018; 5: 30127; 6: 30152; 7: 30153; 8: 70001; 9: 77511
| 10157C | [11 empty] | 1: 0.1; 2: 1; 3: 0.5; 4: 0.2; 5: 0.25; 6: 0.075; 7: 0.075; 8: 5; 9: 0.031219
[13 empty] | 24.97 | 20.81 | 15.36 | 13.5 | 1.5 | 40 | 40 | 33.05 | 10
[13 empty] | 2.66 | 22.2 | 8.19 | 2.7 | 0.38 | 3 | 3 | 1.65 | 0.31
10157r
10158 | PINTURA DE VENTANAS METALICAS CON ESMALTE | 9 | M2 | 33.72 | 27.55 | 4.79 | 0 | 8 | 9 |  |  |  | 1: 10001; 2: 10002; 3: 10003; 4: 30018; 5: 30127; 6: 30154; 7: 30155; 8: 70001
| 10158C | [11 empty] | 1: 0.1; 2: 1; 3: 0.5; 4: 0.05; 5: 0.2; 6: 0.05; 7: 0.05; 8: 5
[13 empty] | 24.97 | 20.81 | 15.36 | 13.5 | 1.5 | 35 | 41.25 | 27.55
[13 empty] | 2.22 | 18.5 | 6.83 | 0.68 | 0.3 | 1.75 | 2.06 | 1.38
10158r
10159 | PINTURA DE PUERTAS METALICAS CON ESMALTE | 9 | M2 | 33.72 | 27.55 | 4.79 | 0 | 8 | 9 |  |  |  | 1: 10001; 2: 10002; 3: 10003; 4: 30018; 5: 30127; 6: 30154; 7: 30155; 8: 70001
| 10159C | [11 empty] | 1: 0.1; 2: 1; 3: 0.5; 4: 0.05; 5: 0.2; 6: 0.05; 7: 0.05; 8: 5
[13 empty] | 24.97 | 20.81 | 15.36 | 13.5 | 1.5 | 35 | 41.25 | 27.55
[13 empty] | 2.22 | 18.5 | 6.83 | 0.68 | 0.3 | 1.75 | 2.06 | 1.38
10159r
10160 | PINTURA EN BARANDAS METALICAS CON ESMALTE | 12 | M | 31.27 | 26.93 | 2.99 | 0 | 9 | 12 |  |  |  | 1: 10001; 2: 10002; 3: 10008; 4: 30018; 5: 30020; 6: 30154; 7: 30156; 8: 30157; 9: 70001
| 10160C | [11 empty] | 1: 0.1; 2: 1; 3: 1; 4: 0.008; 5: 0.03; 6: 0.03; 7: 0.06; 8: 0.1; 9: 5
[13 empty] | 24.97 | 20.81 | 17.09 | 13.5 | 40 | 35 | 8 | 1.5 | 26.93
[13 empty] | 1.67 | 13.87 | 11.39 | 0.11 | 1.2 | 1.05 | 0.48 | 0.15 | 1.35
10160r
10161 | PINTURA DE PASAMANOS METALICOS CON ESMALTE | 11.5 | M | 27.43 | 21.56 | 4.79 | 0 | 8 | 11.5 |  |  |  | 1: 10001; 2: 10002; 3: 10003; 4: 30018; 5: 30127; 6: 30154; 7: 30155; 8: 70001
| 10161C | [11 empty] | 1: 0.1; 2: 1; 3: 0.5; 4: 0.05; 5: 0.2; 6: 0.05; 7: 0.05; 8: 5
[13 empty] | 24.97 | 20.81 | 15.36 | 13.5 | 1.5 | 35 | 41.25 | 21.56
[13 empty] | 1.74 | 14.48 | 5.34 | 0.68 | 0.3 | 1.75 | 2.06 | 1.08
10161r
10162 | PINTURA DE ESCALERAS METALICAS CON ESMALTE | 11.5 | UND | 27.43 | 21.56 | 4.79 | 0 | 8 | 11.5 |  |  |  | 1: 10001; 2: 10002; 3: 10003; 4: 30018; 5: 30127; 6: 30154; 7: 30155; 8: 70001
| 10162C | [11 empty] | 1: 0.1; 2: 1; 3: 0.5; 4: 0.05; 5: 0.2; 6: 0.05; 7: 0.05; 8: 5
[13 empty] | 24.97 | 20.81 | 15.36 | 13.5 | 1.5 | 35 | 41.25 | 21.56
[13 empty] | 1.74 | 14.48 | 5.34 | 0.68 | 0.3 | 1.75 | 2.06 | 1.08
10162r
10163 | LIMPIEZA AL FINAL DE LA OBRA | 10.4 | GLB | 1242.63 | 1183.46 | 0 | 0 | 3 | 10.4 |  |  |  | 1: 10001; 2: 10003; 3: 70001
| 10163C | [11 empty] | 1: 0.1; 2: 100; 3: 5
[13 empty] | 24.97 | 15.36 | 1183.46
[13 empty] | 1.92 | 1181.54 | 59.17
10163r
10164 | JUNTAS ASFALTICAS | 100 | M | 6.36 | 5.26 | 0.84 | 0 | 7 | 100 |  |  |  | 1: 10001; 2: 10003; 3: 10008; 4: 30093; 5: 30158; 6: 30159; 7: 70001
| 10164C | [11 empty] | 1: 0.1; 2: 3; 3: 1; 4: 0.0019; 5: 0.033; 6: 0.033; 7: 5
[13 empty] | 24.97 | 15.36 | 17.09 | 45 | 7.5 | 15 | 5.26
[13 empty] | 0.2 | 3.69 | 1.37 | 0.09 | 0.25 | 0.5 | 0.26
10164r
10165 | SARDINEL DE CONCRETO PARA DUCHASDE 0.10 X 0.30 X 1.20 M | 9 | UND | 60.66 | 34.37 | 24.57 | 0 | 13 | 9 |  |  |  | 1: 10001; 2: 10002; 3: 10003; 4: 30023; 5: 30056; 6: 30058; 7: 30063; 8: 30064; 9: 30072; 10: 30073; 11: 30080; 12: 30093; 13: 70001
| 10165C | [11 empty] | 1: 0.1; 2: 1; 3: 1; 4: 0.014; 5: 0.034; 6: 0.58; 7: 0.1; 8: 1.5; 9: 0.15; 10: 0.5; 11: 0.059; 12: 0.006; 13: 5
[13 empty] | 24.97 | 20.81 | 15.36 | 150 | 45 | 18.5 | 3.5 | 2.38 | 3.5 | 3.9 | 60 | 45 | 34.37
[13 empty] | 2.22 | 18.5 | 13.65 | 2.1 | 1.53 | 10.73 | 0.35 | 3.57 | 0.53 | 1.95 | 3.54 | 0.27 | 1.72
10165r
10166 | TABLERO DE GRANITO CRISTALIO L=1.30 M EN BAÑO PRINCIPAL | 1.5 | UND | 540.53 | 124.31 | 410 | 0 | 4 | 1.5 |  |  |  | 1: 10001; 2: 10002; 3: 30160; 4: 70001
| 10166C | [11 empty] | 1: 0.1; 2: 1; 3: 1; 4: 5
[13 empty] | 24.97 | 20.81 | 410 | 124.31
[13 empty] | 13.32 | 110.99 | 410 | 6.22
10166r
10167 | TABLERO DE GRANITO CRISTALIO EN COCINAS | 2 | M | 389.19 | 93.23 | 291.3 | 0 | 4 | 2 |  |  |  | 1: 10001; 2: 10002; 3: 30161; 4: 70001
| 10167C | [11 empty] | 1: 0.1; 2: 1; 3: 1; 4: 5
[13 empty] | 24.97 | 20.81 | 291.3 | 93.23
[13 empty] | 9.99 | 83.24 | 291.3 | 4.66
10167r
10168 | INODORO ONE PIECE BUZIOS, COLOR BLANCO, INC. TAPA Y ACCESORIOS | 4 | UND | 392.3 | 82.33 | 305.85 | 0 | 10 | 4 |  |  |  | 1: 10001; 2: 10002; 3: 10003; 4: 30162; 5: 30163; 6: 30164; 7: 30165; 8: 30166; 9: 30167; 10: 70001
| 10168C | [11 empty] | 1: 0.2; 2: 1; 3: 1; 4: 2; 5: 1; 6: 1; 7: 1; 8: 2.1; 9: 1; 10: 5
[13 empty] | 24.97 | 20.81 | 15.36 | 3.6 | 250 | 9.23 | 30.5 | 0.2 | 8.5 | 82.33
[13 empty] | 9.99 | 41.62 | 30.72 | 7.2 | 250 | 9.23 | 30.5 | 0.42 | 8.5 | 4.12
10168r
10169 | INODORO RAPID JET, COLOR BLANCO, INC. TAPA Y ACCESORIOS | 4 | PZA | 271.6 | 82.33 | 185.15 | 0 | 10 | 4 |  |  |  | 1: 10001; 2: 10002; 3: 10003; 4: 30162; 5: 30164; 6: 30166; 7: 30167; 8: 30168; 9: 30169; 10: 70001
| 10169C | [11 empty] | 1: 0.2; 2: 1; 3: 1; 4: 2; 5: 1; 6: 2.1; 7: 1; 8: 1; 9: 1; 10: 5
[13 empty] | 24.97 | 20.81 | 15.36 | 3.6 | 9.23 | 0.2 | 8.5 | 142 | 17.8 | 82.33
[13 empty] | 9.99 | 41.62 | 30.72 | 7.2 | 9.23 | 0.42 | 8.5 | 142 | 17.8 | 4.12
10169r
10170 | LAVATORIO OVALIN TREBOL MODELO SONNET, COLOR BLANCO, CON MEZCLADORA Y ACCESORIOS | 4 | UND | 347.15 | 82.33 | 260.7 | 0 | 10 | 4 |  |  |  | 1: 10001; 2: 10002; 3: 10003; 4: 30170; 5: 30171; 6: 30172; 7: 30173; 8: 30174; 9: 30175; 10: 70001
| 10170C | [11 empty] | 1: 0.2; 2: 1; 3: 1; 4: 1; 5: 1; 6: 2; 7: 1; 8: 2; 9: 1; 10: 5
[13 empty] | 24.97 | 20.81 | 15.36 | 11 | 37.2 | 6.5 | 106 | 9.25 | 75 | 82.33
[13 empty] | 9.99 | 41.62 | 30.72 | 11 | 37.2 | 13 | 106 | 18.5 | 75 | 4.12
10170r
10171 | LAVATORIO TREBOL MODELO MANCORA, COLOR BLANCO, CON PEDESTAL Y MEZCLADORA | 4 | PZA | 332.05 | 82.33 | 245.6 | 0 | 13 | 4 |  |  |  | 1: 10001; 2: 10002; 3: 10003; 4: 30171; 5: 30173; 6: 30174; 7: 30176; 8: 30177; 9: 30178; 10: 30179; 11: 30180; 12: 30181; 13: 70001
| 10171C | [11 empty] | 1: 0.2; 2: 1; 3: 1; 4: 1; 5: 1; 6: 2; 7: 1; 8: 1; 9: 1; 10: 2; 11: 1; 12: 0.05; 13: 5
[13 empty] | 24.97 | 20.81 | 15.36 | 37.2 | 106 | 9.25 | 28.5 | 33.5 | 11 | 3.5 | 3.25 | 13 | 82.33
[13 empty] | 9.99 | 41.62 | 30.72 | 37.2 | 106 | 18.5 | 28.5 | 33.5 | 11 | 7 | 3.25 | 0.65 | 4.12
10171r
10172 | LAVADERO DE ROPA, TREBOL AMAZONAS COLOR BLANCO, CON MEZCLADORA | 4 | PZA | 388.35 | 82.33 | 301.9 | 0 | 13 | 4 |  |  |  | 1: 10001; 2: 10002; 3: 10003; 4: 30116; 5: 30179; 6: 30180; 7: 30181; 8: 30182; 9: 30183; 10: 30184; 11: 30185; 12: 30186; 13: 70001
| 10172C | [11 empty] | 1: 0.2; 2: 1; 3: 1; 4: 4; 5: 2; 6: 1; 7: 0.05; 8: 4; 9: 1; 10: 1; 11: 1; 12: 1; 13: 5
[13 empty] | 24.97 | 20.81 | 15.36 | 0.4 | 3.5 | 3.25 | 13 | 0.5 | 11.5 | 125 | 135.9 | 15 | 82.33
[13 empty] | 9.99 | 41.62 | 30.72 | 1.6 | 7 | 3.25 | 0.65 | 2 | 11.5 | 125 | 135.9 | 15 | 4.12
10172r
10173 | LAVADERO DE COCINA DE ACERO INOXIDABLE 1 POZA 36X40 CM, S/ESCURRIDERO | 3 | PZA | 516.51 | 109.77 | 401.25 | 0 | 12 | 3 |  |  |  | 1: 10001; 2: 10002; 3: 10003; 4: 30174; 5: 30180; 6: 30181; 7: 30187; 8: 30188; 9: 30189; 10: 30190; 11: 30191; 12: 70001
| 10173C | [11 empty] | 1: 0.2; 2: 1; 3: 1; 4: 2; 5: 1; 6: 0.1; 7: 1; 8: 1; 9: 1; 10: 0.1; 11: 0.1; 12: 5
[13 empty] | 24.97 | 20.81 | 15.36 | 9.25 | 3.25 | 13 | 190 | 150 | 35 | 25.5 | 6.5 | 109.77
[13 empty] | 13.32 | 55.49 | 40.96 | 18.5 | 3.25 | 1.3 | 190 | 150 | 35 | 2.55 | 0.65 | 5.49
10173r
10174 | PAPELERA DE LOSA DE ADOSAR Y BARRA PLASTICA, COLOR BONE | 15 | UND | 21.35 | 12.43 | 8.3 | 0 | 7 | 15 |  |  |  | 1: 10001; 2: 10002; 3: 30181; 4: 30192; 5: 30193; 6: 30194; 7: 70001
| 10174C | [11 empty] | 1: 0.1; 2: 1; 3: 0.05; 4: 1; 5: 0.1; 6: 0.05; 7: 5
[13 empty] | 24.97 | 20.81 | 13 | 6.5 | 9 | 5 | 12.43
[13 empty] | 1.33 | 11.1 | 0.65 | 6.5 | 0.9 | 0.25 | 0.62
10174r
10175 | JABONERA DE ADOSAR DE LOSA, COLOR BONE | 15 | PZA | 20.4 | 12.43 | 7.35 | 0 | 7 | 15 |  |  |  | 1: 10001; 2: 10002; 3: 30181; 4: 30193; 5: 30194; 6: 30195; 7: 70001
| 10175C | [11 empty] | 1: 0.1; 2: 1; 3: 0.05; 4: 0.05; 5: 0.05; 6: 1; 7: 5
[13 empty] | 24.97 | 20.81 | 13 | 9 | 5 | 6 | 12.43
[13 empty] | 1.33 | 11.1 | 0.65 | 0.45 | 0.25 | 6 | 0.62
10175r
10176 | PERCHERO SIMPLE DE LOZA, COLOR BONE | 15 | PZA | 18.49 | 12.43 | 5.44 | 0 | 7 | 15 |  |  |  | 1: 10001; 2: 10002; 3: 30181; 4: 30193; 5: 30194; 6: 30196; 7: 70001
| 10176C | [11 empty] | 1: 0.1; 2: 1; 3: 0.01; 4: 0.025; 5: 0.025; 6: 1; 7: 5
[13 empty] | 24.97 | 20.81 | 13 | 9 | 5 | 4.95 | 12.43
[13 empty] | 1.33 | 11.1 | 0.13 | 0.23 | 0.13 | 4.95 | 0.62
10176r
10177 | SALIDA DE AGUA FRIA CON TUBERIA DE PVC-SAP 1/2" | 6.25 | Pto | 63.34 | 49.5 | 11.36 | 0 | 12 | 6.25 |  |  |  | 1: 10001; 2: 10002; 3: 10003; 4: 30197; 5: 30198; 6: 30199; 7: 30200; 8: 30201; 9: 30202; 10: 30203; 11: 30204; 12: 70001
| 10177C | [11 empty] | 1: 0.1; 2: 1; 3: 1; 4: 0.06; 5: 0.1; 6: 1; 7: 1; 8: 0.6; 9: 0.7; 10: 0.7; 11: 1; 12: 5
[13 empty] | 24.97 | 20.81 | 15.36 | 7.25 | 5 | 1.5 | 1.2 | 9.3 | 0.9 | 1.3 | 0.6 | 49.5
[13 empty] | 3.2 | 26.64 | 19.66 | 0.44 | 0.5 | 1.5 | 1.2 | 5.58 | 0.63 | 0.91 | 0.6 | 2.48
10177r
10178 | SALIDA DE AGUA FRIA CON TUBERIA DE PVC-SAP 3/4" | 6.25 | Pto | 71.02 | 49.5 | 19.04 | 0 | 12 | 6.25 |  |  |  | 1: 10001; 2: 10002; 3: 10003; 4: 30197; 5: 30198; 6: 30205; 7: 30206; 8: 30207; 9: 30208; 10: 30209; 11: 30210; 12: 70001
| 10178C | [11 empty] | 1: 0.1; 2: 1; 3: 1; 4: 0.06; 5: 0.1; 6: 1; 7: 1; 8: 0.6; 9: 1; 10: 1; 11: 1; 12: 5
[13 empty] | 24.97 | 20.81 | 15.36 | 7.25 | 5 | 2.2 | 1.5 | 15 | 1.7 | 2.5 | 1.2 | 49.5
[13 empty] | 3.2 | 26.64 | 19.66 | 0.44 | 0.5 | 2.2 | 1.5 | 9 | 1.7 | 2.5 | 1.2 | 2.48
10178r
10179 | RED DE DISTRIBUCION TUBERIA DE 1/2"PVC-SAP | 45 | M | 11.29 | 6.87 | 4.08 | 0 | 10 | 45 |  |  |  | 1: 10001; 2: 10002; 3: 10003; 4: 30180; 5: 30201; 6: 30203; 7: 30211; 8: 30212; 9: 30213; 10: 70001
| 10179C | [11 empty] | 1: 0.1; 2: 1; 3: 1; 4: 0.1; 5: 0.21; 6: 0.1; 7: 0.004; 8: 0.05; 9: 0.1; 10: 5
[13 empty] | 24.97 | 20.81 | 15.36 | 3.25 | 9.3 | 1.3 | 116 | 5.5 | 9.3 | 6.87
[13 empty] | 0.44 | 3.7 | 2.73 | 0.33 | 1.95 | 0.13 | 0.46 | 0.28 | 0.93 | 0.34
10179r
10180 | RED DE DISTRIBUCION TUBERIA DE 3/4" PVC-SAP | 45 | M | 11.85 | 6.87 | 4.64 | 0 | 10 | 45 |  |  |  | 1: 10001; 2: 10002; 3: 10003; 4: 30180; 5: 30209; 6: 30211; 7: 30212; 8: 30214; 9: 30215; 10: 70001
| 10180C | [11 empty] | 1: 0.1; 2: 1; 3: 1; 4: 0.1; 5: 0.1; 6: 0.004; 7: 0.05; 8: 0.21; 9: 0.1; 10: 5
[13 empty] | 24.97 | 20.81 | 15.36 | 3.25 | 2.5 | 116 | 5.5 | 15 | 1.7 | 6.87
[13 empty] | 0.44 | 3.7 | 2.73 | 0.33 | 0.25 | 0.46 | 0.28 | 3.15 | 0.17 | 0.34
10180r
10181 | RED DE DISTRIBUCION TUBERIA DE 1" PVC-SAP | 25 | M | 19.83 | 12.38 | 6.83 | 0 | 10 | 25 |  |  |  | 1: 10001; 2: 10002; 3: 10003; 4: 30180; 5: 30212; 6: 30216; 7: 30217; 8: 30218; 9: 30219; 10: 70001
| 10181C | [11 empty] | 1: 0.1; 2: 1; 3: 1; 4: 0.1; 5: 0.05; 6: 0.004; 7: 0.21; 8: 0.2; 9: 0.2; 10: 5
[13 empty] | 24.97 | 20.81 | 15.36 | 3.25 | 5.5 | 116 | 21.5 | 3.5 | 2.7 | 12.38
[13 empty] | 0.8 | 6.66 | 4.92 | 0.33 | 0.28 | 0.46 | 4.52 | 0.7 | 0.54 | 0.62
10181r
10182 | RED DE DISTRIBUCION TUBERIA DE 1 1/2"PVC-SAP | 25 | M | 15.79 | 12.38 | 2.79 | 0 | 10 | 25 |  |  |  | 1: 10001; 2: 10002; 3: 10003; 4: 30180; 5: 30212; 6: 30216; 7: 30220; 8: 30221; 9: 30222; 10: 70001
| 10182C | [11 empty] | 1: 0.1; 2: 1; 3: 1; 4: 0.1; 5: 0.05; 6: 0.004; 7: 0.21; 8: 0.2; 9: 0.2; 10: 5
[13 empty] | 24.97 | 20.81 | 15.36 | 3.25 | 5.5 | 116 | 1.5 | 3.5 | 3.5 | 12.38
[13 empty] | 0.8 | 6.66 | 4.92 | 0.33 | 0.28 | 0.46 | 0.32 | 0.7 | 0.7 | 0.62
10182r
10183 | RED DE DISTRIBUCION TUBERIA DE 2" PVC-SAP | 25 | M | 22.82 | 12.38 | 9.82 | 0 | 10 | 25 |  |  |  | 1: 10001; 2: 10002; 3: 10003; 4: 30180; 5: 30212; 6: 30216; 7: 30223; 8: 30224; 9: 30225; 10: 70001
| 10183C | [11 empty] | 1: 0.1; 2: 1; 3: 1; 4: 0.1; 5: 0.05; 6: 0.004; 7: 0.22; 8: 0.1; 9: 0.1; 10: 5
[13 empty] | 24.97 | 20.81 | 15.36 | 3.25 | 5.5 | 116 | 30 | 12.5 | 9 | 12.38
[13 empty] | 0.8 | 6.66 | 4.92 | 0.33 | 0.28 | 0.46 | 6.6 | 1.25 | 0.9 | 0.62
10183r
10184 | PRUEBA HIDRAULICA Y DESINFECCION DE TUBERIA | 80 | M | 2.56 | 0 | 0 | 0 | 1 | 80 |  |  |  | 1: 80009
| 10184C | [11 empty] | 1: 1.05
2.44
2.56
10184r
10185 | EXC. MANUAL DE ZANJA PARA TUBERIA DE AGUA H=0.70 M, EN MATERIAL SUELTO | 4 | M | 8.44 | 0 | 0 | 0 | 1 | 4 |  |  |  | 1: 80010
| 10185C | [11 empty] | 1: 0.5
16.87
8.44
10185r
10186 | RELLENO COMP. ZANJA T.-NORMAL P/TUBERIA AGUA POTABLE | 20 | M | 19.08 | 0 | 19.08 | 0 | 1 | 20 |  |  |  | 1: 30226
10186C | bar: 1
19.08
19.08
10186r
10187 | RED DE ALIMENTACION DE AGUA TUBERIA 3/4" | 20 | M | 21.94 | 15.46 | 5.71 | 0 | 8 | 20 |  |  |  | 1: 10001; 2: 10002; 3: 10003; 4: 30211; 5: 30227; 6: 30228; 7: 30229; 8: 70001
| 10187C | [11 empty] | 1: 0.1; 2: 1; 3: 1; 4: 0.004; 5: 1.05; 6: 0.5; 7: 0.5; 8: 5
[13 empty] | 24.97 | 20.81 | 15.36 | 116 | 3 | 1.7 | 2.5 | 15.46
[13 empty] | 1 | 8.32 | 6.14 | 0.46 | 3.15 | 0.85 | 1.25 | 0.77
10187r
10188 | RED DE IMPULSION TUBERIA DE 2" PVC-SAP | 30 | M | 20.66 | 10.32 | 9.82 | 0 | 10 | 30 |  |  |  | 1: 10001; 2: 10002; 3: 10003; 4: 30180; 5: 30212; 6: 30216; 7: 30224; 8: 30225; 9: 30230; 10: 70001
| 10188C | [11 empty] | 1: 0.1; 2: 1; 3: 1; 4: 0.1; 5: 0.05; 6: 0.004; 7: 0.1; 8: 0.1; 9: 0.22; 10: 5
[13 empty] | 24.97 | 20.81 | 15.36 | 3.25 | 5.5 | 116 | 12.5 | 9 | 30 | 10.32
[13 empty] | 0.67 | 5.55 | 4.1 | 0.33 | 0.28 | 0.46 | 1.25 | 0.9 | 6.6 | 0.52
10188r
10189 | VALVULAS DE COMPUERTA DE BRONCE DE 1/2" | 10 | UND | 71.41 | 32.32 | 37.47 | 0 | 10 | 10 |  |  |  | 1: 10001; 2: 10002; 3: 10008; 4: 30180; 5: 30204; 6: 30211; 7: 30231; 8: 30232; 9: 30233; 10: 70001
| 10189C | [11 empty] | 1: 0.1; 2: 1; 3: 1; 4: 1; 5: 2; 6: 0.001; 7: 2; 8: 2; 9: 1; 10: 5
[13 empty] | 24.97 | 20.81 | 17.09 | 3.25 | 0.6 | 116 | 6.5 | 1.2 | 17.5 | 32.32
[13 empty] | 2 | 16.65 | 13.67 | 3.25 | 1.2 | 0.12 | 13 | 2.4 | 17.5 | 1.62
10189r
10190 | VALVULAS DE COMPUERTA DE BRONCE DE 3/4" | 7.5 | PZA | 97.11 | 43.09 | 51.87 | 0 | 10 | 7.5 |  |  |  | 1: 10001; 2: 10002; 3: 10008; 4: 30180; 5: 30211; 6: 30234; 7: 30235; 8: 30236; 9: 30237; 10: 70001
| 10190C | [11 empty] | 1: 0.1; 2: 1; 3: 1; 4: 1; 5: 0.001; 6: 2; 7: 2; 8: 2; 9: 1; 10: 5
[13 empty] | 24.97 | 20.81 | 17.09 | 3.25 | 116 | 7.5 | 2.2 | 1.2 | 26.7 | 43.09
[13 empty] | 2.66 | 22.2 | 18.23 | 3.25 | 0.12 | 15 | 4.4 | 2.4 | 26.7 | 2.15
10190r
10191 | VALVULAS DE COMPUERTA DE BRONCE DE 1" | 10 | UND | 46.41 | 32.32 | 12.47 | 0 | 10 | 10 |  |  |  | 1: 10001; 2: 10002; 3: 10008; 4: 30180; 5: 30211; 6: 30238; 7: 30239; 8: 30240; 9: 30241; 10: 70001
| 10191C | [11 empty] | 1: 0.1; 2: 1; 3: 1; 4: 1; 5: 0.001; 6: 2; 7: 2; 8: 2; 9: 1; 10: 5
[13 empty] | 24.97 | 20.81 | 17.09 | 3.25 | 116 | 1.3 | 1.3 | 1.3 | 1.3 | 32.32
[13 empty] | 2 | 16.65 | 13.67 | 3.25 | 0.12 | 2.6 | 2.6 | 2.6 | 1.3 | 1.62
10191r
10192 | VALVULAS DE COMPUERTA DE BRONCE DE 1 1/2" | 10 | UND | 61.81 | 32.32 | 27.87 | 0 | 10 | 10 |  |  |  | 1: 10001; 2: 10002; 3: 10008; 4: 30180; 5: 30211; 6: 30242; 7: 30243; 8: 30244; 9: 30245; 10: 70001
| 10192C | [11 empty] | 1: 0.1; 2: 1; 3: 1; 4: 1; 5: 0.001; 6: 2; 7: 2; 8: 2; 9: 1; 10: 5
[13 empty] | 24.97 | 20.81 | 17.09 | 3.25 | 116 | 3.5 | 3.5 | 3.5 | 3.5 | 32.32
[13 empty] | 2 | 16.65 | 13.67 | 3.25 | 0.12 | 7 | 7 | 7 | 3.5 | 1.62
10192r
10193 | VALVULAS DE COMPUERTA DE BRONCE DE 2" | 5 | PZA | 324.91 | 64.64 | 258.33 | 0 | 8 | 5 |  |  |  | 1: 10001; 2: 10002; 3: 10008; 4: 30180; 5: 30246; 6: 30247; 7: 30248; 8: 70001
| 10193C | [11 empty] | 1: 0.1; 2: 1; 3: 1; 4: 0.1; 5: 2; 6: 2; 7: 1; 8: 3
[13 empty] | 24.97 | 20.81 | 17.09 | 3.25 | 35 | 6.5 | 175 | 64.64
[13 empty] | 4 | 33.3 | 27.34 | 0.33 | 70 | 13 | 175 | 1.94
10193r
10194 | VALVULA FLOTADORA DE 3/4" | 4 | PZA | 150.16 | 80.79 | 65.33 | 0 | 6 | 4 |  |  |  | 1: 10001; 2: 10002; 3: 10008; 4: 30180; 5: 30249; 6: 70001
| 10194C | [11 empty] | 1: 0.1; 2: 1; 3: 1; 4: 0.1; 5: 1; 6: 5
[13 empty] | 24.97 | 20.81 | 17.09 | 3.25 | 65 | 80.79
[13 empty] | 4.99 | 41.62 | 34.18 | 0.33 | 65 | 4.04
10194r
10195 | CAJA DE VALVULAS CON TAPA DE PVC | 4 | PZA | 96.04 | 46.61 | 47.1 | 0 | 7 | 4 |  |  |  | 1: 10001; 2: 10002; 3: 30002; 4: 30023; 5: 30093; 6: 30250; 7: 70001
| 10195C | [11 empty] | 1: 0.1; 2: 1; 3: 0.5; 4: 0.01; 5: 0.03; 6: 1; 7: 5
[13 empty] | 24.97 | 20.81 | 18.5 | 150 | 45 | 35 | 46.61
[13 empty] | 4.99 | 41.62 | 9.25 | 1.5 | 1.35 | 35 | 2.33
10195r
10196 | MEDIDOR DE AGUA DE 1/2" | 5 | UND | 167.02 | 41.62 | 125.4 | 0 | 3 | 5 |  |  |  | 1: 10002; 2: 30251; 3: 30252
| 10196C | [11 empty] | 1: 1.25; 2: 1; 3: 1
[13 empty] | 20.81 | 90.2 | 35.2
[13 empty] | 41.62 | 90.2 | 35.2
10196r
10197 | MEDIDOR DE AGUA DE 3/4" | 5 | UND | 230.12 | 41.62 | 188.5 | 0 | 3 | 5 |  |  |  | 1: 10002; 2: 30253; 3: 30254
| 10197C | [11 empty] | 1: 1.25; 2: 1; 3: 1
[13 empty] | 20.81 | 145.3 | 43.2
[13 empty] | 41.62 | 145.3 | 43.2
10197r
10198 | TAPAS DE MELAMINE PARA MEDIDORES DE AGUA DE 0.50 X 0.90 M | 5 | UND | 95.2 | 0 | 95.2 | 0 | 1 | 5 |  |  |  | 1: 30255
10198C | bar: 1
95.2
95.2
10198r
10199 | SALIDA DE AGUA CALIENTE CON TUBERIA CPVC DE 1/2" | 6.25 | Pto | 67.24 | 49.5 | 15.26 | 0 | 10 | 6.25 |  |  |  | 1: 10001; 2: 10002; 3: 10003; 4: 30199; 5: 30200; 6: 30256; 7: 30257; 8: 30258; 9: 30259; 10: 70001
| 10199C | [11 empty] | 1: 0.1; 2: 1; 3: 1; 4: 1; 5: 1; 6: 0.0015; 7: 0.6; 8: 1; 9: 1; 10: 5
[13 empty] | 24.97 | 20.81 | 15.36 | 1.5 | 1.2 | 29 | 19.2 | 0.4 | 0.6 | 49.5
[13 empty] | 3.2 | 26.64 | 19.66 | 1.5 | 1.2 | 0.04 | 11.52 | 0.4 | 0.6 | 2.48
10199r
10200 | SALIDA DE AGUA CALIENTE CON TUBERIA CPVC DE 3/4" | 5 | PZA | 72.61 | 61.88 | 7.64 | 0 | 10 | 5 |  |  |  | 1: 10001; 2: 10002; 3: 10003; 4: 30205; 5: 30206; 6: 30256; 7: 30260; 8: 30261; 9: 30262; 10: 70001
| 10200C | [11 empty] | 1: 0.1; 2: 1; 3: 1; 4: 1; 5: 1; 6: 0.0015; 7: 0.6; 8: 1; 9: 1; 10: 5
[13 empty] | 24.97 | 20.81 | 15.36 | 2.2 | 1.5 | 29 | 1.5 | 1.5 | 1.5 | 61.88
[13 empty] | 4 | 33.3 | 24.58 | 2.2 | 1.5 | 0.04 | 0.9 | 1.5 | 1.5 | 3.09
10200r
10201 | RED DE DISTRIBUCION DE AGUA CALIENTE TUB. CPVC D=1/2" | 25 | M | 17.87 | 12.38 | 4.87 | 0 | 9 | 25 |  |  |  | 1: 10001; 2: 10002; 3: 10003; 4: 30256; 5: 30257; 6: 30258; 7: 30259; 8: 30263; 9: 70001
| 10201C | [11 empty] | 1: 0.1; 2: 1; 3: 1; 4: 0.01; 5: 0.22; 6: 0.22; 7: 0.22; 8: 0.22; 9: 5
[13 empty] | 24.97 | 20.81 | 15.36 | 29 | 19.2 | 0.4 | 0.6 | 0.65 | 12.38
[13 empty] | 0.8 | 6.66 | 4.92 | 0.29 | 4.22 | 0.09 | 0.13 | 0.14 | 0.62
10201r
10202 | RED DE DISTRIBUCION DE AGUA CALIENTE TUB. CPVC D=3/4" | 25 | M | 14.61 | 12.38 | 1.61 | 0 | 9 | 25 |  |  |  | 1: 10001; 2: 10002; 3: 10003; 4: 30256; 5: 30260; 6: 30261; 7: 30262; 8: 30264; 9: 70001
| 10202C | [11 empty] | 1: 0.1; 2: 1; 3: 1; 4: 0.01; 5: 0.22; 6: 0.22; 7: 0.22; 8: 0.22; 9: 5
[13 empty] | 24.97 | 20.81 | 15.36 | 29 | 1.5 | 1.5 | 1.5 | 1.5 | 12.38
[13 empty] | 0.8 | 6.66 | 4.92 | 0.29 | 0.33 | 0.33 | 0.33 | 0.33 | 0.62
10202r
10203 | SALIDAS DE PVC SAL PARA DESAGUE PLUVIAL DE 2" | 6.25 | Pto | 56.23 | 49.5 | 4.25 | 0 | 7 | 6.25 |  |  |  | 1: 10001; 2: 10002; 3: 10003; 4: 30265; 5: 30266; 6: 30267; 7: 70001
| 10203C | [11 empty] | 1: 0.1; 2: 1; 3: 1; 4: 0.02; 5: 1; 6: 1; 7: 5
[13 empty] | 24.97 | 20.81 | 15.36 | 30 | 2.5 | 1.15 | 49.5
[13 empty] | 3.2 | 26.64 | 19.66 | 0.6 | 2.5 | 1.15 | 2.48
10203r
10204 | RED DE RECOLECCION PVC SAL PARA DESAGUE PLUVIAL DE 2" | 18 | M | 22.09 | 17.19 | 4.73 | 0 | 7 | 18 |  |  |  | 1: 10001; 2: 10002; 3: 10003; 4: 30198; 5: 30268; 6: 30269; 7: 70001
| 10204C | [11 empty] | 1: 0.1; 2: 1; 3: 1; 4: 0.1; 5: 1.05; 6: 1; 7: 1
[13 empty] | 24.97 | 20.81 | 15.36 | 5 | 2.5 | 1.6 | 17.19
[13 empty] | 1.11 | 9.25 | 6.83 | 0.5 | 2.63 | 1.6 | 0.17
10204r
10205 | EXC. MANUAL DE ZANJA PARA TUBERIA DE DESAGUE PLUVIAL H=0.70 M, EN MATERIAL SUELTO | 4.5 | M | 33.34 | 31.75 | 0 | 0 | 3 | 4.5 |  |  |  | 1: 10001; 2: 10003; 3: 70001
| 10205C | [11 empty] | 1: 0.1; 2: 1; 3: 5
[13 empty] | 24.97 | 15.36 | 31.75
[13 empty] | 4.44 | 27.31 | 1.59
10205r
10206 | RELLENO COMP. ZANJA T.-NORMAL P/TUBERIA DE DESAGUE PLUVIAL | 5 | M | 43.88 | 28.58 | 7.3 | 8 | 5 | 5 |  |  |  | 1: 10001; 2: 10003; 3: 30056; 4: 30094; 5: 60016
| 10206C | [11 empty] | 1: 0.1; 2: 1; 3: 0.16; 4: 0.02; 5: 0.5
[13 empty] | 24.97 | 15.36 | 45 | 5 | 10
[13 empty] | 4 | 24.58 | 7.2 | 0.1 | 8
10206r
10207 | RED COLECTORA DE DESAGUE PVC-SAL DE 3" | 62 | M | 9.58 | 4.98 | 4.35 | 0 | 6 | 62 |  |  |  | 1: 10001; 2: 10002; 3: 10003; 4: 30265; 5: 30270; 6: 70001
| 10207C | [11 empty] | 1: 0.1; 2: 1; 3: 1; 4: 0.005; 5: 0.35; 6: 5
[13 empty] | 24.97 | 20.81 | 15.36 | 30 | 12 | 4.98
[13 empty] | 0.32 | 2.68 | 1.98 | 0.15 | 4.2 | 0.25
10207r
10208 | RED PARA MONTANTE DE DESAGUE PLUVIAL PVC SAL DE 2" | 24 | M | 17.04 | 12.89 | 3.51 | 0 | 6 | 24 |  |  |  | 1: 10001; 2: 10002; 3: 10003; 4: 30265; 5: 30271; 6: 70001
| 10208C | [11 empty] | 1: 0.1; 2: 1; 3: 1; 4: 0.02; 5: 0.35; 6: 5
[13 empty] | 24.97 | 20.81 | 15.36 | 30 | 8.3 | 12.89
[13 empty] | 0.83 | 6.94 | 5.12 | 0.6 | 2.91 | 0.64
10208r
10209 | SALIDAS DE PVC SAL PARA DESAGUE DE 4" | 6.25 | Pto | 71.9 | 49.5 | 19.92 | 0 | 10 | 6.25 |  |  |  | 1: 10001; 2: 10002; 3: 10003; 4: 30265; 5: 30272; 6: 30273; 7: 30274; 8: 30275; 9: 30276; 10: 70001
| 10209C | [11 empty] | 1: 0.1; 2: 1; 3: 1; 4: 0.03; 5: 1.3; 6: 0.25; 7: 0.5; 8: 0.5; 9: 0.5; 10: 5
[13 empty] | 24.97 | 20.81 | 15.36 | 30 | 5.95 | 10.5 | 5.5 | 6.7 | 5.1 | 49.5
[13 empty] | 3.2 | 26.64 | 19.66 | 0.9 | 7.74 | 2.63 | 2.75 | 3.35 | 2.55 | 2.48
10209r
10210 | SALIDAS DE PVC SAL PARA DESAGUE DE 3" | 6.25 | Pto | 66.98 | 49.5 | 15 | 0 | 8 | 6.25 |  |  |  | 1: 10001; 2: 10002; 3: 10003; 4: 30265; 5: 30277; 6: 30278; 7: 30279; 8: 70001
| 10210C | [11 empty] | 1: 0.1; 2: 1; 3: 1; 4: 0.03; 5: 1.6; 6: 1; 7: 1; 8: 5
[13 empty] | 24.97 | 20.81 | 15.36 | 30 | 4 | 2.2 | 5.5 | 49.5
[13 empty] | 3.2 | 26.64 | 19.66 | 0.9 | 6.4 | 2.2 | 5.5 | 2.48
10210r
10211 | SALIDAS DE PVC SAL PARA DESAGUE DE 2" | 6.25 | Pto | 68.51 | 49.5 | 16.53 | 0 | 11 | 6.25 |  |  |  | 1: 10001; 2: 10002; 3: 10003; 4: 30197; 5: 30198; 6: 30267; 7: 30268; 8: 30276; 9: 30280; 10: 30281; 11: 70001
| 10211C | [11 empty] | 1: 0.1; 2: 1; 3: 1; 4: 0.08; 5: 0.1; 6: 2; 7: 1.5; 8: 1; 9: 1; 10: 1; 11: 5
[13 empty] | 24.97 | 20.81 | 15.36 | 7.25 | 5 | 1.15 | 2.5 | 5.1 | 1.3 | 3 | 49.5
[13 empty] | 3.2 | 26.64 | 19.66 | 0.58 | 0.5 | 2.3 | 3.75 | 5.1 | 1.3 | 3 | 2.48
10211r
10212 | RED DE DERIVACION PVC SAL PARA DESAGUE DE 4" | 24 | M | 19.98 | 12.89 | 6.45 | 0 | 8 | 24 |  |  |  | 1: 10001; 2: 10002; 3: 10003; 4: 30197; 5: 30198; 6: 30282; 7: 30283; 8: 70001
| 10212C | [11 empty] | 1: 0.1; 2: 1; 3: 1; 4: 0.05; 5: 0.05; 6: 0.05; 7: 1.05; 8: 5
[13 empty] | 24.97 | 20.81 | 15.36 | 7.25 | 5 | 7.6 | 5.2 | 12.89
[13 empty] | 0.83 | 6.94 | 5.12 | 0.36 | 0.25 | 0.38 | 5.46 | 0.64
10212r
10213 | RED DE DERIVACION PVC SAL PARA DESAGUE DE 3" | 24 | M | 18.72 | 12.89 | 5.7 | 0 | 6 | 24 |  |  |  | 1: 10001; 2: 10002; 3: 10003; 4: 30265; 5: 30277; 6: 70001
| 10213C | [11 empty] | 1: 0.1; 2: 1; 3: 1; 4: 0.05; 5: 1.05; 6: 1
[13 empty] | 24.97 | 20.81 | 15.36 | 30 | 4 | 12.89
[13 empty] | 0.83 | 6.94 | 5.12 | 1.5 | 4.2 | 0.13
10213r
10214 | RED DE DERIVACION PVC SAL PARA DESAGUE DE 2" | 26 | M | 16.15 | 11.9 | 4.13 | 0 | 6 | 26 |  |  |  | 1: 10001; 2: 10002; 3: 10003; 4: 30265; 5: 30266; 6: 70001
| 10214C | [11 empty] | 1: 0.1; 2: 1; 3: 1; 4: 0.05; 5: 1.05; 6: 1
[13 empty] | 24.97 | 20.81 | 15.36 | 30 | 2.5 | 11.9
[13 empty] | 0.77 | 6.4 | 4.73 | 1.5 | 2.63 | 0.12
10214r
10215 | EXC. MANUAL DE ZANJA PARA TUBERIA DE DESAGUE H=1.00 M | 4.5 | M | 33.34 | 31.75 | 0 | 0 | 3 | 4.5 |  |  |  | 1: 10001; 2: 10003; 3: 70001
| 10215C | [11 empty] | 1: 0.1; 2: 1; 3: 5
[13 empty] | 24.97 | 15.36 | 31.75
[13 empty] | 4.44 | 27.31 | 1.59
10215r
10216 | RELLENO COMP. ZANJA T.-NORMAL P/TUBERIA DE DESAGUE | 6 | M | 41.53 | 29.36 | 5.5 | 6.67 | 6 | 6 |  |  |  | 1: 10001; 2: 10002; 3: 10003; 4: 30056; 5: 30094; 6: 60016
| 10216C | [11 empty] | 1: 0.1; 2: 0.2; 3: 1; 4: 0.12; 5: 0.02; 6: 0.5
[13 empty] | 24.97 | 20.81 | 15.36 | 45 | 5 | 10
[13 empty] | 3.33 | 5.55 | 20.48 | 5.4 | 0.1 | 6.67
10216r
10217 | RED COLECTORA DE DESAGUE PVC-SAL DE 4" | 60 | M | 12.39 | 5.15 | 6.98 | 0 | 6 | 60 |  |  |  | 1: 10001; 2: 10002; 3: 10003; 4: 30265; 5: 30284; 6: 70001
| 10217C | [11 empty] | 1: 0.1; 2: 1; 3: 1; 4: 0.005; 5: 0.35; 6: 5
[13 empty] | 24.97 | 20.81 | 15.36 | 30 | 19.5 | 5.15
[13 empty] | 0.33 | 2.77 | 2.05 | 0.15 | 6.83 | 0.26
10217r
10218 | RED COLECTORA DE DESAGUE PVC-SAL DE 3" | 60 | M | 16.59 | 5.15 | 11.18 | 0 | 7 | 60 |  |  |  | 1: 10001; 2: 10002; 3: 10003; 4: 30265; 5: 30270; 6: 30284; 7: 70001
| 10218C | [11 empty] | 1: 0.1; 2: 1; 3: 1; 4: 0.005; 5: 0.35; 6: 0.35; 7: 5
[13 empty] | 24.97 | 20.81 | 15.36 | 30 | 12 | 19.5 | 5.15
[13 empty] | 0.33 | 2.77 | 2.05 | 0.15 | 4.2 | 6.83 | 0.26
10218r
10219 | RED COLECTORA DE DESAGUE PVC-SAL DE 2" | 60 | M | 8.47 | 5.15 | 3.06 | 0 | 6 | 60 |  |  |  | 1: 10001; 2: 10002; 3: 10003; 4: 30265; 5: 30271; 6: 70001
| 10219C | [11 empty] | 1: 0.1; 2: 1; 3: 1; 4: 0.005; 5: 0.35; 6: 5
[13 empty] | 24.97 | 20.81 | 15.36 | 30 | 8.3 | 5.15
[13 empty] | 0.33 | 2.77 | 2.05 | 0.15 | 2.91 | 0.26
10219r
10220 | RED COLECTORA COLGANTE DE DESAGUE PVC-SAP DE 4" | 15 | M | 56.8 | 20.62 | 35.15 | 0 | 8 | 15 |  |  |  | 1: 10001; 2: 10002; 3: 10003; 4: 30265; 5: 30285; 6: 30286; 7: 30287; 8: 70001
| 10220C | [11 empty] | 1: 0.1; 2: 1; 3: 1; 4: 0.02; 5: 0.75; 6: 0.75; 7: 0.35; 8: 5
[13 empty] | 24.97 | 20.81 | 15.36 | 30 | 3 | 30 | 28 | 20.62
[13 empty] | 1.33 | 11.1 | 8.19 | 0.6 | 2.25 | 22.5 | 9.8 | 1.03
10220r
10221 | RED COLECTORA COLGANTE DE DESAGUE PVC-SAP DE 3" | 15 | M | 50.25 | 20.62 | 28.6 | 0 | 8 | 15 |  |  |  | 1: 10001; 2: 10002; 3: 10003; 4: 30265; 5: 30285; 6: 30288; 7: 30289; 8: 70001
| 10221C | [11 empty] | 1: 0.1; 2: 1; 3: 1; 4: 0.02; 5: 0.75; 6: 0.75; 7: 0.35; 8: 5
[13 empty] | 24.97 | 20.81 | 15.36 | 30 | 3 | 25 | 20 | 20.62
[13 empty] | 1.33 | 11.1 | 8.19 | 0.6 | 2.25 | 18.75 | 7 | 1.03
10221r
10222 | RED COLECTORA COLGANTE DE DESAGUE PVC-SAP DE 2" | 15 | M | 48.5 | 20.62 | 26.85 | 0 | 8 | 15 |  |  |  | 1: 10001; 2: 10002; 3: 10003; 4: 30265; 5: 30285; 6: 30290; 7: 30291; 8: 70001
| 10222C | [11 empty] | 1: 0.1; 2: 1; 3: 1; 4: 0.02; 5: 0.75; 6: 0.75; 7: 0.35; 8: 5
[13 empty] | 24.97 | 20.81 | 15.36 | 30 | 3 | 25 | 15 | 20.62
[13 empty] | 1.33 | 11.1 | 8.19 | 0.6 | 2.25 | 18.75 | 5.25 | 1.03
10222r
10223 | RED PARA MONTANTE DE DESAGUE PVC SAL DE 4" | 15 | M | 27.96 | 20.62 | 6.31 | 0 | 6 | 15 |  |  |  | 1: 10001; 2: 10002; 3: 10003; 4: 30265; 5: 30272; 6: 70001
| 10223C | [11 empty] | 1: 0.1; 2: 1; 3: 1; 4: 0.006; 5: 1.03; 6: 5
[13 empty] | 24.97 | 20.81 | 15.36 | 30 | 5.95 | 20.62
[13 empty] | 1.33 | 11.1 | 8.19 | 0.18 | 6.13 | 1.03
10223r
10224 | RED PARA MONTANTE DE DESAGUE PVC SAL DE 3" | 15 | M | 25.63 | 20.62 | 4.8 | 0 | 6 | 15 |  |  |  | 1: 10001; 2: 10002; 3: 10003; 4: 30265; 5: 30277; 6: 70001
| 10224C | [11 empty] | 1: 0.1; 2: 1; 3: 1; 4: 0.02; 5: 1.05; 6: 1
[13 empty] | 24.97 | 20.81 | 15.36 | 30 | 4 | 20.62
[13 empty] | 1.33 | 11.1 | 8.19 | 0.6 | 4.2 | 0.21
10224r
10225 | PRUEBA HIDRAULICA DE TUBERIA DE DESAGUE | 55 | M | 4.97 | 4.1 | 0.66 | 0 | 7 | 55 |  |  |  | 1: 10001; 2: 10002; 3: 10003; 4: 30023; 5: 30282; 6: 30292; 7: 70001
| 10225C | [11 empty] | 1: 0.1; 2: 0.5; 3: 1; 4: 0.001; 5: 0.05; 6: 0.05; 7: 5
[13 empty] | 24.97 | 20.81 | 15.36 | 150 | 7.6 | 2.5 | 4.1
[13 empty] | 0.36 | 1.51 | 2.23 | 0.15 | 0.38 | 0.13 | 0.21
10225r
10226 | REGISTRO ROSCADO DE BRONCE CROMADO DE 4" | 15 | UND | 30.86 | 16.53 | 13.5 | 0 | 5 | 15 |  |  |  | 1: 10001; 2: 10002; 3: 10003; 4: 30293; 5: 70001
| 10226C | [11 empty] | 1: 0.1; 2: 1; 3: 0.5; 4: 1; 5: 5
[13 empty] | 24.97 | 20.81 | 15.36 | 13.5 | 16.53
[13 empty] | 1.33 | 11.1 | 4.1 | 13.5 | 0.83
10226r
10227 | REGISTRO ROSCADO DE BRONCE CROMADO DE 3" | 15 | UND | 24.48 | 16.53 | 7.12 | 0 | 6 | 15 |  |  |  | 1: 10001; 2: 10002; 3: 10003; 4: 30265; 5: 30294; 6: 70001
| 10227C | [11 empty] | 1: 0.1; 2: 1; 3: 0.5; 4: 0.004; 5: 1; 6: 5
[13 empty] | 24.97 | 20.81 | 15.36 | 30 | 7 | 16.53
[13 empty] | 1.33 | 11.1 | 4.1 | 0.12 | 7 | 0.83
10227r
10228 | REGISTRO ROSCADO DE BRONCE CROMADO DE 2" | 15 | UND | 21.48 | 16.53 | 4.12 | 0 | 6 | 15 |  |  |  | 1: 10001; 2: 10002; 3: 10003; 4: 30265; 5: 30295; 6: 70001
| 10228C | [11 empty] | 1: 0.1; 2: 1; 3: 0.5; 4: 0.004; 5: 1; 6: 5
[13 empty] | 24.97 | 20.81 | 15.36 | 30 | 4 | 16.53
[13 empty] | 1.33 | 11.1 | 4.1 | 0.12 | 4 | 0.83
10228r
10229 | SUMIDERO DE BRONCE CROMADO DE 3" | 15 | UND | 24.36 | 16.53 | 7 | 0 | 5 | 15 |  |  |  | 1: 10001; 2: 10002; 3: 10003; 4: 30296; 5: 70001
| 10229C | [11 empty] | 1: 0.1; 2: 1; 3: 0.5; 4: 1; 5: 5
[13 empty] | 24.97 | 20.81 | 15.36 | 7 | 16.53
[13 empty] | 1.33 | 11.1 | 4.1 | 7 | 0.83
10229r
10230 | SUMIDERO DE BRONCE CROMADO DE 2" | 15 | UND | 21.36 | 16.53 | 4 | 0 | 5 | 15 |  |  |  | 1: 10001; 2: 10002; 3: 10003; 4: 30297; 5: 70001
| 10230C | [11 empty] | 1: 0.1; 2: 1; 3: 0.5; 4: 1; 5: 5
[13 empty] | 24.97 | 20.81 | 15.36 | 4 | 16.53
[13 empty] | 1.33 | 11.1 | 4.1 | 4 | 0.83
10230r
10231 | ROMPEAGUAS 0.30 X 0.30 PARA TUBO DE 3" X 10" | 4 | UND | 212.6 | 88.23 | 97.9 | 0 | 6 | 4 |  |  |  | 1: 10001; 2: 10002; 3: 30126; 4: 30298; 5: 30299; 6: 70001
| 10231C | [11 empty] | 1: 0.1; 2: 2; 3: 0.05; 4: 0.35; 5: 1; 6: 30
[13 empty] | 24.97 | 20.81 | 8 | 150 | 45 | 88.23
[13 empty] | 4.99 | 83.24 | 0.4 | 52.5 | 45 | 26.47
10231r
10232 | CAJA DE REGISTRO DE CONCRETO DE 12"X24" C/TAPA DE CONCRETO | 1.5 | UND | 269.99 | 206.23 | 53.45 | 0 | 12 | 1.5 |  |  |  | 1: 10001; 2: 10002; 3: 10003; 4: 30002; 5: 30004; 6: 30023; 7: 30051; 8: 30052; 9: 30053; 10: 30093; 11: 30300; 12: 70001
| 10232C | [11 empty] | 1: 0.1; 2: 1; 3: 1; 4: 1.5; 5: 0.15; 6: 0.01; 7: 0.1; 8: 0.2; 9: 1; 10: 0.03; 11: 5; 12: 5
[13 empty] | 24.97 | 20.81 | 15.36 | 18.5 | 40 | 150 | 3.5 | 3.5 | 3.9 | 45 | 2.38 | 206.23
[13 empty] | 13.32 | 110.99 | 81.92 | 27.75 | 6 | 1.5 | 0.35 | 0.7 | 3.9 | 1.35 | 11.9 | 10.31
10232r
10233 | CAJA DE REGISTRO DE CONCRETO DE 18"X24" C/TAPA DE CONCRETO | 1 | UND | 410.61 | 309.34 | 85.8 | 0 | 12 | 1 |  |  |  | 1: 10001; 2: 10002; 3: 10003; 4: 30002; 5: 30004; 6: 30023; 7: 30051; 8: 30052; 9: 30053; 10: 30093; 11: 30300; 12: 70001
| 10233C | [11 empty] | 1: 0.1; 2: 1; 3: 1; 4: 2.3; 5: 0.2; 6: 0.01; 7: 0.1; 8: 0.3; 9: 1.5; 10: 0.06; 11: 10; 12: 5
[13 empty] | 24.97 | 20.81 | 15.36 | 18.5 | 40 | 150 | 3.5 | 3.5 | 3.9 | 45 | 2.38 | 309.34
[13 empty] | 19.98 | 166.48 | 122.88 | 42.55 | 8 | 1.5 | 0.35 | 1.05 | 5.85 | 2.7 | 23.8 | 15.47
10233r
10234 | SALIDAS DE PVC SAL PARA VENTILACION DE 2" | 6.25 | Pto | 57.58 | 49.5 | 5.6 | 0 | 8 | 6.25 |  |  |  | 1: 10001; 2: 10002; 3: 10003; 4: 30197; 5: 30198; 6: 30267; 7: 30268; 8: 70001
| 10234C | [11 empty] | 1: 0.1; 2: 1; 3: 1; 4: 0.2; 5: 0.1; 6: 1; 7: 1; 8: 5
[13 empty] | 24.97 | 20.81 | 15.36 | 7.25 | 5 | 1.15 | 2.5 | 49.5
[13 empty] | 3.2 | 26.64 | 19.66 | 1.45 | 0.5 | 1.15 | 2.5 | 2.48
10234r
10235 | RED P/COLUMNA DE VENTILACION PVC SAL DE 2" | 24 | M | 16.23 | 12.89 | 2.7 | 0 | 6 | 24 |  |  |  | 1: 10001; 2: 10002; 3: 10003; 4: 30265; 5: 30266; 6: 70001
| 10235C | [11 empty] | 1: 0.1; 2: 1; 3: 1; 4: 0.004; 5: 1.03; 6: 5
[13 empty] | 24.97 | 20.81 | 15.36 | 30 | 2.5 | 12.89
[13 empty] | 0.83 | 6.94 | 5.12 | 0.12 | 2.58 | 0.64
10235r
10236 | SOMBRERO PARA VENTILACION DE P.V.C. DE 4" | 1 | UND | 4.25 | 0 | 4.25 | 0 | 1 | 1 |  |  |  | 1: 30301
10236C | bar: 1
4.25
4.25
10236r
10237 | SOMBRERO PARA VENTILACION DE P.V.C. DE 3" | 1 | UND | 7.5 | 0 | 7.5 | 0 | 1 | 1 |  |  |  | 1: 30302
10237C | bar: 1
7.5
7.5
10237r
10238 | SOMBRERO PARA VENTILACION DE P.V.C. DE 2" | 1 | UND | 3.4 | 0 | 3.4 | 0 | 1 | 1 |  |  |  | 1: 30303
10238C | bar: 1
3.4
3.4
10238r
10239 | ALIMENTADOR 2x6MM2 THW+1X6MM2 THW/T | 80 | M | 11.25 | 3.87 | 7.19 | 0 | 6 | 80 |  |  |  | 1: 10001; 2: 10002; 3: 10003; 4: 30304; 5: 30305; 6: 70001
| 10239C | [11 empty] | 1: 0.1; 2: 1; 3: 1; 4: 3.05; 5: 0.01; 6: 5
[13 empty] | 24.97 | 20.81 | 15.36 | 2.33 | 8 | 3.87
[13 empty] | 0.25 | 2.08 | 1.54 | 7.11 | 0.08 | 0.19
10239r
10240 | ALIMENTADOR 3-1 x 25 MM2 THW + 1 x 16 MM2 THW/T | 100 | M | 36.27 | 3.09 | 33.03 | 0 | 7 | 100 |  |  |  | 1: 10001; 2: 10002; 3: 10003; 4: 30305; 5: 30306; 6: 30307; 7: 70001
| 10240C | [11 empty] | 1: 0.1; 2: 1; 3: 1; 4: 0.01; 5: 1.05; 6: 3.05; 7: 5
[13 empty] | 24.97 | 20.81 | 15.36 | 8 | 5.68 | 8.85 | 3.09
[13 empty] | 0.2 | 1.66 | 1.23 | 0.08 | 5.96 | 26.99 | 0.15
10240r
10241 | CIRCUITO ELECTRICO 2 - 1 x 4 MM2 THW + 1 x 4 MM2 THW/T (TSG-1) | 80 | M | 8.84 | 3.87 | 4.78 | 0 | 6 | 80 |  |  |  | 1: 10001; 2: 10002; 3: 10003; 4: 30305; 5: 30308; 6: 70001
| 10241C | [11 empty] | 1: 0.1; 2: 1; 3: 1; 4: 0.01; 5: 3.05; 6: 5
[13 empty] | 24.97 | 20.81 | 15.36 | 8 | 1.54 | 3.87
[13 empty] | 0.25 | 2.08 | 1.54 | 0.08 | 4.7 | 0.19
10241r
10242 | CIRCUITO ELECTRICO 2 - 1 x 10 MM2 THW + 1 x 6 MM2 THW/T (T-ASC) | 100 | M | 17.36 | 3.09 | 14.12 | 0 | 7 | 100 |  |  |  | 1: 10001; 2: 10002; 3: 10003; 4: 30304; 5: 30305; 6: 30309; 7: 70001
| 10242C | [11 empty] | 1: 0.1; 2: 1; 3: 1; 4: 1.05; 5: 0.01; 6: 3.05; 7: 5
[13 empty] | 24.97 | 20.81 | 15.36 | 2.33 | 8 | 3.8 | 3.09
[13 empty] | 0.2 | 1.66 | 1.23 | 2.45 | 0.08 | 11.59 | 0.15
10242r
10243 | CIRCUITO ELECTRICO 3 - 1 x 6 MM2 THW + 1 x 6 MM2 THW/T (T-Bo) | 80 | M | 13.58 | 3.87 | 9.52 | 0 | 6 | 80 |  |  |  | 1: 10001; 2: 10002; 3: 10003; 4: 30304; 5: 30305; 6: 70001
| 10243C | [11 empty] | 1: 0.1; 2: 1; 3: 1; 4: 4.05; 5: 0.01; 6: 5
[13 empty] | 24.97 | 20.81 | 15.36 | 2.33 | 8 | 3.87
[13 empty] | 0.25 | 2.08 | 1.54 | 9.44 | 0.08 | 0.19
10243r
10244 | TUBERIA PVC-SEL (ELECTRICAS) D=3/4" (20 MM) | 60 | M | 7.12 | 5.15 | 1.71 | 0 | 9 | 60 |  |  |  | 1: 10001; 2: 10002; 3: 10003; 4: 30216; 5: 30310; 6: 30311; 7: 30312; 8: 30313; 9: 70001
| 10244C | [11 empty] | 1: 0.1; 2: 1; 3: 1; 4: 0.001; 5: 0.35; 6: 0.1; 7: 0.35; 8: 0.02; 9: 5
[13 empty] | 24.97 | 20.81 | 15.36 | 116 | 3.8 | 0.3 | 0.6 | 0.81 | 5.15
[13 empty] | 0.33 | 2.77 | 2.05 | 0.12 | 1.33 | 0.03 | 0.21 | 0.02 | 0.26
10244r
10245 | TUBERIA PVC-SEL (ELECTRICAS) D=1" (25 MM) | 60 | M | 7.12 | 5.15 | 1.71 | 0 | 9 | 60 |  |  |  | 1: 10001; 2: 10002; 3: 10003; 4: 30216; 5: 30310; 6: 30311; 7: 30312; 8: 30313; 9: 70001
| 10245C | [11 empty] | 1: 0.1; 2: 1; 3: 1; 4: 0.001; 5: 0.35; 6: 0.1; 7: 0.35; 8: 0.02; 9: 5
[13 empty] | 24.97 | 20.81 | 15.36 | 116 | 3.8 | 0.3 | 0.6 | 0.81 | 5.15
[13 empty] | 0.33 | 2.77 | 2.05 | 0.12 | 1.33 | 0.03 | 0.21 | 0.02 | 0.26
10245r
10246 | TUBERIA PVC-SEL (ELECTRICAS) D=1 1/2" (40 MM) | 120 | M | 5.42 | 2.58 | 2.71 | 0 | 9 | 120 |  |  |  | 1: 10001; 2: 10002; 3: 10003; 4: 30216; 5: 30314; 6: 30315; 7: 30316; 8: 30317; 9: 70001
| 10246C | [11 empty] | 1: 0.1; 2: 1; 3: 1; 4: 0.001; 5: 0.1; 6: 0.35; 7: 0.35; 8: 0.02; 9: 5
[13 empty] | 24.97 | 20.81 | 15.36 | 116 | 1.5 | 5.9 | 1 | 1.2 | 2.58
[13 empty] | 0.17 | 1.39 | 1.02 | 0.12 | 0.15 | 2.07 | 0.35 | 0.02 | 0.13
10246r
10247 | TUBERIA PVC-SEL (ELECTRICAS) D=2" (50 MM) | 60 | M | 6.5 | 5.15 | 1.09 | 0 | 9 | 60 |  |  |  | 1: 10001; 2: 10002; 3: 10003; 4: 30216; 5: 30318; 6: 30319; 7: 30320; 8: 30321; 9: 70001
| 10247C | [11 empty] | 1: 0.1; 2: 1; 3: 1; 4: 0.001; 5: 0.35; 6: 0.1; 7: 0.35; 8: 0.02; 9: 5
[13 empty] | 24.97 | 20.81 | 15.36 | 116 | 2.2 | 0.5 | 0.4 | 0.4 | 5.15
[13 empty] | 0.33 | 2.77 | 2.05 | 0.12 | 0.77 | 0.05 | 0.14 | 0.01 | 0.26
10247r
10248 | CAJA DE PASE FºGº LIVIANO 150X150X75 MM | 20 | UND | 25.98 | 16.16 | 9.5 | 0 | 5 | 20 |  |  |  | 1: 10001; 2: 10002; 3: 10008; 4: 30322; 5: 70001
| 10248C | [11 empty] | 1: 0.1; 2: 1; 3: 1; 4: 1; 5: 2
[13 empty] | 24.97 | 20.81 | 17.09 | 9.5 | 16.16
[13 empty] | 1 | 8.32 | 6.84 | 9.5 | 0.32
10248r
10249 | CAJA DE PASE F°G° LIVIANO 200X200X100 MM | 20 | UND | 28.77 | 16.16 | 11.8 | 0 | 5 | 20 |  |  |  | 1: 10001; 2: 10002; 3: 10008; 4: 30323; 5: 70001
| 10249C | [11 empty] | 1: 0.1; 2: 1; 3: 1; 4: 1; 5: 5
[13 empty] | 24.97 | 20.81 | 17.09 | 11.8 | 16.16
[13 empty] | 1 | 8.32 | 6.84 | 11.8 | 0.81
10249r
10250 | CAJA DE PASE F°G° LIVIANO 300X300X150 MM | 15 | UND | 66.12 | 21.54 | 43.5 | 0 | 5 | 15 |  |  |  | 1: 10001; 2: 10002; 3: 10008; 4: 30324; 5: 70001
| 10250C | [11 empty] | 1: 0.1; 2: 1; 3: 1; 4: 1; 5: 5
[13 empty] | 24.97 | 20.81 | 17.09 | 43.5 | 21.54
[13 empty] | 1.33 | 11.1 | 9.11 | 43.5 | 1.08
10250r
10251 | CAJA DE PASE F°G° LIVIANO 450X450X150 MM | 15 | UND | 77.62 | 21.54 | 55 | 0 | 5 | 15 |  |  |  | 1: 10001; 2: 10002; 3: 10008; 4: 30325; 5: 70001
| 10251C | [11 empty] | 1: 0.1; 2: 1; 3: 1; 4: 1; 5: 5
[13 empty] | 24.97 | 20.81 | 17.09 | 55 | 21.54
[13 empty] | 1.33 | 11.1 | 9.11 | 55 | 1.08
10251r
10252 | CAJA DE PASE F°G° LIVIANO 650X650X150 MM | 12 | UND | 146.78 | 26.93 | 118.5 | 0 | 5 | 12 |  |  |  | 1: 10001; 2: 10002; 3: 10008; 4: 30326; 5: 70001
| 10252C | [11 empty] | 1: 0.1; 2: 1; 3: 1; 4: 1; 5: 5
[13 empty] | 24.97 | 20.81 | 17.09 | 118.5 | 26.93
[13 empty] | 1.67 | 13.87 | 11.39 | 118.5 | 1.35
10252r
10253 | TABLERO DE SERVICIOS GENERALES TSG | 0.75 | PZA | 3127.56 | 330.53 | 2780.5 | 0 | 15 | 0.75 |  |  |  | 1: 10001; 2: 10002; 3: 10003; 4: 30327; 5: 30328; 6: 30329; 7: 30330; 8: 30331; 9: 30332; 10: 30333; 11: 30334; 12: 30335; 13: 30336; 14: 30337; 15: 70001
| 10253C | [11 empty] | 1: 0.1; 2: 1; 3: 0.5; 4: 1; 5: 4; 6: 7; 7: 1; 8: 1; 9: 1; 10: 2; 11: 1; 12: 3; 13: 3; 14: 3; 15: 5
[13 empty] | 24.97 | 20.81 | 15.36 | 352 | 29.5 | 29.5 | 32 | 38.5 | 87 | 90 | 400 | 85 | 133 | 237.5 | 330.53
[13 empty] | 26.64 | 221.97 | 81.92 | 352 | 118 | 206.5 | 32 | 38.5 | 87 | 180 | 400 | 255 | 399 | 712.5 | 16.53
10253r
10254 | TABLERO DE ASCENSOR T-ASC | 3 | PZA | 545.47 | 103.11 | 437.2 | 0 | 9 | 3 |  |  |  | 1: 10001; 2: 10002; 3: 10003; 4: 30328; 5: 30329; 6: 30333; 7: 30336; 8: 30338; 9: 70001
| 10254C | [11 empty] | 1: 0.1; 2: 1; 3: 1; 4: 1; 5: 1; 6: 1; 7: 1; 8: 1; 9: 5
[13 empty] | 24.97 | 20.81 | 15.36 | 29.5 | 29.5 | 90 | 133 | 155.2 | 103.11
[13 empty] | 6.66 | 55.49 | 40.96 | 29.5 | 29.5 | 90 | 133 | 155.2 | 5.16
10254r
10255 | TABLERO DE DEPARTAMENTOS TD | 3 | PZA | 469.27 | 103.11 | 361 | 0 | 11 | 3 |  |  |  | 1: 10001; 2: 10002; 3: 10003; 4: 30336; 5: 30339; 6: 30340; 7: 30341; 8: 30342; 9: 30343; 10: 30344; 11: 70001
| 10255C | [11 empty] | 1: 0.1; 2: 1; 3: 1; 4: 1; 5: 1; 6: 2; 7: 1; 8: 1; 9: 1; 10: 1; 11: 5
[13 empty] | 24.97 | 20.81 | 15.36 | 133 | 40 | 29.5 | 29.5 | 29.5 | 29.5 | 40.5 | 103.11
[13 empty] | 6.66 | 55.49 | 40.96 | 133 | 40 | 59 | 29.5 | 29.5 | 29.5 | 40.5 | 5.16
10255r
10256 | BANCO DE 11 MEDIDORES + CAJA F-1 | 0.75 | UND | 557.32 | 379.68 | 175.25 | 0 | 12 | 0.75 |  |  |  | 1: 10001; 2: 10002; 3: 10003; 4: 30002; 5: 30051; 6: 30052; 7: 30055; 8: 30056; 9: 30093; 10: 30300; 11: 30345; 12: 70001
| 10256C | [11 empty] | 1: 0.1; 2: 1; 3: 0.8; 4: 5; 5: 0.1; 6: 0.1; 7: 2; 8: 0.2; 9: 0.05; 10: 10; 11: 40; 12: 0.63
[13 empty] | 24.97 | 20.81 | 15.36 | 18.5 | 3.5 | 3.5 | 3.9 | 45 | 45 | 2.38 | 0.98 | 379.68
[13 empty] | 26.64 | 221.97 | 131.07 | 92.5 | 0.35 | 0.35 | 7.8 | 9 | 2.25 | 23.8 | 39.2 | 2.39
10256r
10257 | POZO DE TIERRA, CON JABALINA DE 1" X 2.40 M | 0.75 | UND | 923.49 | 430.9 | 449.5 | 0 | 12 | 0.75 |  |  |  | 1: 10001; 2: 10002; 3: 10008; 4: 30346; 5: 30347; 6: 30348; 7: 30349; 8: 30350; 9: 30351; 10: 30352; 11: 30353; 12: 70001
| 10257C | [11 empty] | 1: 0.1; 2: 1; 3: 1; 4: 3; 5: 7; 6: 1; 7: 1; 8: 1; 9: 1.4; 10: 2; 11: 2; 12: 10
[13 empty] | 24.97 | 20.81 | 17.09 | 35 | 7.5 | 15 | 26.5 | 105 | 100 | 1.65 | 1.1 | 430.9
[13 empty] | 26.64 | 221.97 | 182.29 | 105 | 52.5 | 15 | 26.5 | 105 | 140 | 3.3 | 2.2 | 43.09
10257r
10258 | SALIDA PARA ALUMBRADO | 12 | UND | 29.92 | 25.78 | 2.85 | 0 | 8 | 12 |  |  |  | 1: 10001; 2: 10002; 3: 10003; 4: 30320; 5: 30354; 6: 30355; 7: 30356; 8: 70001
| 10258C | [11 empty] | 1: 0.1; 2: 1; 3: 1; 4: 2; 5: 1; 6: 2; 7: 2; 8: 5
[13 empty] | 24.97 | 20.81 | 15.36 | 0.4 | 0.85 | 0.3 | 0.3 | 25.78
[13 empty] | 1.67 | 13.87 | 10.24 | 0.8 | 0.85 | 0.6 | 0.6 | 1.29
10258r
10259 | SALIDA PARA TOMACORRIENTES | 12 | UND | 29.92 | 25.78 | 2.85 | 0 | 8 | 12 |  |  |  | 1: 10001; 2: 10002; 3: 10003; 4: 30320; 5: 30355; 6: 30356; 7: 30357; 8: 70001
| 10259C | [11 empty] | 1: 0.1; 2: 1; 3: 1; 4: 2; 5: 2; 6: 2; 7: 1; 8: 5
[13 empty] | 24.97 | 20.81 | 15.36 | 0.4 | 0.3 | 0.3 | 0.85 | 25.78
[13 empty] | 1.67 | 13.87 | 10.24 | 0.8 | 0.6 | 0.6 | 0.85 | 1.29
10259r
10260 | SALIDA PARA INTERRUPTORES | 12 | UND | 28.92 | 25.78 | 1.85 | 0 | 8 | 12 |  |  |  | 1: 10001; 2: 10002; 3: 10003; 4: 30320; 5: 30355; 6: 30356; 7: 30357; 8: 70001
| 10260C | [11 empty] | 1: 0.1; 2: 1; 3: 1; 4: 1; 5: 1; 6: 1; 7: 1; 8: 5
[13 empty] | 24.97 | 20.81 | 15.36 | 0.4 | 0.3 | 0.3 | 0.85 | 25.78
[13 empty] | 1.67 | 13.87 | 10.24 | 0.4 | 0.3 | 0.3 | 0.85 | 1.29
10260r
10261 | SALIDA PARA THERMA | 12 | UND | 31.37 | 25.78 | 4.3 | 0 | 8 | 12 |  |  |  | 1: 10001; 2: 10002; 3: 10003; 4: 30320; 5: 30355; 6: 30356; 7: 30358; 8: 70001
| 10261C | [11 empty] | 1: 0.1; 2: 1; 3: 1; 4: 1; 5: 1; 6: 1; 7: 1; 8: 5
[13 empty] | 24.97 | 20.81 | 15.36 | 0.4 | 0.3 | 0.3 | 3.3 | 25.78
[13 empty] | 1.67 | 13.87 | 10.24 | 0.4 | 0.3 | 0.3 | 3.3 | 1.29
10261r
10262 | SALIDA PARA LAVADORA | 12 | UND | 30.52 | 25.78 | 3.45 | 0 | 8 | 12 |  |  |  | 1: 10001; 2: 10002; 3: 10003; 4: 30319; 5: 30320; 6: 30321; 7: 30357; 8: 70001
| 10262C | [11 empty] | 1: 0.1; 2: 1; 3: 1; 4: 2; 5: 2; 6: 2; 7: 1; 8: 5
[13 empty] | 24.97 | 20.81 | 15.36 | 0.5 | 0.4 | 0.4 | 0.85 | 25.78
[13 empty] | 1.67 | 13.87 | 10.24 | 1 | 0.8 | 0.8 | 0.85 | 1.29
10262r
10263 | SALIDA PARA CAMPANA EXTRACTORA | 12 | UND | 30.52 | 25.78 | 3.45 | 0 | 8 | 12 |  |  |  | 1: 10001; 2: 10002; 3: 10003; 4: 30319; 5: 30320; 6: 30321; 7: 30357; 8: 70001
| 10263C | [11 empty] | 1: 0.1; 2: 1; 3: 1; 4: 2; 5: 2; 6: 2; 7: 1; 8: 5
[13 empty] | 24.97 | 20.81 | 15.36 | 0.5 | 0.4 | 0.4 | 0.85 | 25.78
[13 empty] | 1.67 | 13.87 | 10.24 | 1 | 0.8 | 0.8 | 0.85 | 1.29
10263r
10264 | SALIDA PARA CERCO ELECTRICO | 12 | UND | 32.97 | 25.78 | 5.9 | 0 | 8 | 12 |  |  |  | 1: 10001; 2: 10002; 3: 10003; 4: 30319; 5: 30320; 6: 30321; 7: 30358; 8: 70001
| 10264C | [11 empty] | 1: 0.1; 2: 1; 3: 1; 4: 2; 5: 2; 6: 2; 7: 1; 8: 5
[13 empty] | 24.97 | 20.81 | 15.36 | 0.5 | 0.4 | 0.4 | 3.3 | 25.78
[13 empty] | 1.67 | 13.87 | 10.24 | 1 | 0.8 | 0.8 | 3.3 | 1.29
10264r
10265 | SALIDA PARA PUERTA LEVADIZA | 12 | UND | 32.97 | 25.78 | 5.9 | 0 | 8 | 12 |  |  |  | 1: 10001; 2: 10002; 3: 10003; 4: 30319; 5: 30320; 6: 30321; 7: 30358; 8: 70001
| 10265C | [11 empty] | 1: 0.1; 2: 1; 3: 1; 4: 2; 5: 2; 6: 2; 7: 1; 8: 5
[13 empty] | 24.97 | 20.81 | 15.36 | 0.5 | 0.4 | 0.4 | 3.3 | 25.78
[13 empty] | 1.67 | 13.87 | 10.24 | 1 | 0.8 | 0.8 | 3.3 | 1.29
10265r
10266 | SALIDA PARA TIMBRE | 12 | UND | 45.57 | 36.02 | 7.75 | 0 | 8 | 12 |  |  |  | 1: 10001; 2: 10002; 3: 10003; 4: 30314; 5: 30320; 6: 30321; 7: 30357; 8: 70001
| 10266C | [11 empty] | 1: 0.1; 2: 1; 3: 2; 4: 3; 5: 3; 6: 3; 7: 1; 8: 5
[13 empty] | 24.97 | 20.81 | 15.36 | 1.5 | 0.4 | 0.4 | 0.85 | 36.02
[13 empty] | 1.67 | 13.87 | 20.48 | 4.5 | 1.2 | 1.2 | 0.85 | 1.8
10266r
10267 | SALIDA PARA ASCENSOR | 12 | UND | 41.47 | 25.78 | 14.4 | 0 | 8 | 12 |  |  |  | 1: 10001; 2: 10002; 3: 10003; 4: 30319; 5: 30320; 6: 30321; 7: 30323; 8: 70001
| 10267C | [11 empty] | 1: 0.1; 2: 1; 3: 1; 4: 2; 5: 2; 6: 2; 7: 1; 8: 5
[13 empty] | 24.97 | 20.81 | 15.36 | 0.5 | 0.4 | 0.4 | 11.8 | 25.78
[13 empty] | 1.67 | 13.87 | 10.24 | 1 | 0.8 | 0.8 | 11.8 | 1.29
10267r
10268 | SALIDA PARA BOMBAS DE AGUA | 12 | UND | 32.97 | 25.78 | 5.9 | 0 | 8 | 12 |  |  |  | 1: 10001; 2: 10002; 3: 10003; 4: 30319; 5: 30320; 6: 30321; 7: 30358; 8: 70001
| 10268C | [11 empty] | 1: 0.1; 2: 1; 3: 1; 4: 2; 5: 2; 6: 2; 7: 1; 8: 5
[13 empty] | 24.97 | 20.81 | 15.36 | 0.5 | 0.4 | 0.4 | 3.3 | 25.78
[13 empty] | 1.67 | 13.87 | 10.24 | 1 | 0.8 | 0.8 | 3.3 | 1.29
10268r
10269 | CIRCUITO ELECTRICO 2 - 1 x 4 MM2 THW + 1 x 4 MM2 THW/T | 80 | M | 8.84 | 3.87 | 4.78 | 0 | 6 | 80 |  |  |  | 1: 10001; 2: 10002; 3: 10003; 4: 30305; 5: 30308; 6: 70001
| 10269C | [11 empty] | 1: 0.1; 2: 1; 3: 1; 4: 0.01; 5: 3.05; 6: 5
[13 empty] | 24.97 | 20.81 | 15.36 | 8 | 1.54 | 3.87
[13 empty] | 0.25 | 2.08 | 1.54 | 0.08 | 4.7 | 0.19
10269r
10270 | CIRCUITO ELECTRICO 2 - 1 x 2.5 MM2 THW | 100 | M | 5.39 | 3.09 | 2.15 | 0 | 6 | 100 |  |  |  | 1: 10001; 2: 10002; 3: 10003; 4: 30305; 5: 30359; 6: 70001
| 10270C | [11 empty] | 1: 0.1; 2: 1; 3: 1; 4: 0.01; 5: 2.05; 6: 5
[13 empty] | 24.97 | 20.81 | 15.36 | 8 | 1.01 | 3.09
[13 empty] | 0.2 | 1.66 | 1.23 | 0.08 | 2.07 | 0.15
10270r
10271 | CIRCUITO ELECTRICO 4 - 1 x 2.5 MM2 THW | 100 | M | 7.41 | 3.09 | 4.17 | 0 | 6 | 100 |  |  |  | 1: 10001; 2: 10002; 3: 10003; 4: 30305; 5: 30359; 6: 70001
| 10271C | [11 empty] | 1: 0.1; 2: 1; 3: 1; 4: 0.01; 5: 4.05; 6: 5
[13 empty] | 24.97 | 20.81 | 15.36 | 8 | 1.01 | 3.09
[13 empty] | 0.2 | 1.66 | 1.23 | 0.08 | 4.09 | 0.15
10271r
10272 | TUBERIA PVC-SEL (ELECTRICAS) D=3/4" (20 MM) | 60 | M | 6.5 | 5.15 | 1.09 | 0 | 9 | 60 |  |  |  | 1: 10001; 2: 10002; 3: 10003; 4: 30216; 5: 30318; 6: 30319; 7: 30320; 8: 30321; 9: 70001
| 10272C | [11 empty] | 1: 0.1; 2: 1; 3: 1; 4: 0.001; 5: 0.35; 6: 0.1; 7: 0.35; 8: 0.02; 9: 5
[13 empty] | 24.97 | 20.81 | 15.36 | 116 | 2.2 | 0.5 | 0.4 | 0.4 | 5.15
[13 empty] | 0.33 | 2.77 | 2.05 | 0.12 | 0.77 | 0.05 | 0.14 | 0.01 | 0.26
10272r
10273 | CAJA DE PASE OCTOGONAL DE 100 X 100 X 50 MM | 20 | UND | 20.77 | 16.16 | 3.8 | 0 | 5 | 20 |  |  |  | 1: 10001; 2: 10002; 3: 10008; 4: 30360; 5: 70001
| 10273C | [11 empty] | 1: 0.1; 2: 1; 3: 1; 4: 1; 5: 5
[13 empty] | 24.97 | 20.81 | 17.09 | 3.8 | 16.16
[13 empty] | 1 | 8.32 | 6.84 | 3.8 | 0.81
10273r
10274 | INTERRUPTOR SIMPLE EUROLUZ | 35 | UND | 11.38 | 8.84 | 2.1 | 0 | 5 | 35 |  |  |  | 1: 10001; 2: 10002; 3: 10003; 4: 30361; 5: 70001
| 10274C | [11 empty] | 1: 0.1; 2: 1; 3: 1; 4: 1; 5: 5
[13 empty] | 24.97 | 20.81 | 15.36 | 2.1 | 8.84
[13 empty] | 0.57 | 4.76 | 3.51 | 2.1 | 0.44
10274r
10275 | INTERRUPTOR DOBLE EUROLUZ ROMA | 35 | UND | 12.23 | 8.84 | 2.95 | 0 | 5 | 35 |  |  |  | 1: 10001; 2: 10002; 3: 10003; 4: 30362; 5: 70001
| 10275C | [11 empty] | 1: 0.1; 2: 1; 3: 1; 4: 1; 5: 5
[13 empty] | 24.97 | 20.81 | 15.36 | 2.95 | 8.84
[13 empty] | 0.57 | 4.76 | 3.51 | 2.95 | 0.44
10275r
10276 | INTERRUPTOR TRIPLE EUROLUZ ROMA | 35 | UND | 14.03 | 8.84 | 4.75 | 0 | 5 | 35 |  |  |  | 1: 10001; 2: 10002; 3: 10003; 4: 30363; 5: 70001
| 10276C | [11 empty] | 1: 0.1; 2: 1; 3: 1; 4: 1; 5: 5
[13 empty] | 24.97 | 20.81 | 15.36 | 4.75 | 8.84
[13 empty] | 0.57 | 4.76 | 3.51 | 4.75 | 0.44
10276r
10277 | INTERRUPTOR CONMUTADOR SIMPLE EUROLUZ ROMA | 35 | UND | 12.08 | 8.84 | 2.8 | 0 | 5 | 35 |  |  |  | 1: 10001; 2: 10002; 3: 10003; 4: 30364; 5: 70001
| 10277C | [11 empty] | 1: 0.1; 2: 1; 3: 1; 4: 1; 5: 5
[13 empty] | 24.97 | 20.81 | 15.36 | 2.8 | 8.84
[13 empty] | 0.57 | 4.76 | 3.51 | 2.8 | 0.44
10277r
10278 | INTERRUPTOR CONMUTADOR DOBLE EUROLUZ ROMA | 35 | UND | 14.68 | 8.84 | 5.4 | 0 | 5 | 35 |  |  |  | 1: 10001; 2: 10002; 3: 10003; 4: 30365; 5: 70001
| 10278C | [11 empty] | 1: 0.1; 2: 1; 3: 1; 4: 1; 5: 5
[13 empty] | 24.97 | 20.81 | 15.36 | 5.4 | 8.84
[13 empty] | 0.57 | 4.76 | 3.51 | 5.4 | 0.44
10278r
10279 | TOMACORRIENTE DOBLE C/LINEA A TIERRA EUROLUZ ROMA | 35 | UND | 13.43 | 8.84 | 4.15 | 0 | 6 | 35 |  |  |  | 1: 10001; 2: 10002; 3: 10003; 4: 30305; 5: 30366; 6: 70001
| 10279C | [11 empty] | 1: 0.1; 2: 1; 3: 1; 4: 0.05; 5: 1; 6: 5
[13 empty] | 24.97 | 20.81 | 15.36 | 8 | 3.75 | 8.84
[13 empty] | 0.57 | 4.76 | 3.51 | 0.4 | 3.75 | 0.44
10279r
10280 | ARTEFACTO WALL SOCKET BAKELITA EUROLUZ C/LAMP 100 WATTS | 30 | PZA | 15.42 | 10.78 | 4.1 | 0 | 7 | 30 |  |  |  | 1: 10001; 2: 10002; 3: 10008; 4: 30305; 5: 30367; 6: 30368; 7: 70001
| 10280C | [11 empty] | 1: 0.1; 2: 1; 3: 1; 4: 0.05; 5: 1; 6: 1; 7: 5
[13 empty] | 24.97 | 20.81 | 17.09 | 8 | 0.8 | 2.9 | 10.78
[13 empty] | 0.67 | 5.55 | 4.56 | 0.4 | 0.8 | 2.9 | 0.54
10280r
10281 | ARTEFACTO HERMETICO C/2 LAMP. FLUORESCENTES DE 36 WATTS | 15 | PZA | 110.04 | 32.61 | 75.8 | 0 | 6 | 15 |  |  |  | 1: 10001; 2: 10002; 3: 10003; 4: 30305; 5: 30369; 6: 70001
| 10281C | [11 empty] | 1: 1; 2: 1; 3: 1; 4: 0.1; 5: 1; 6: 5
[13 empty] | 24.97 | 20.81 | 15.36 | 8 | 75 | 32.61
[13 empty] | 13.32 | 11.1 | 8.19 | 0.8 | 75 | 1.63
10281r
10282 | SPOT LIGHT DICROICO | 15 | PZA | 60.04 | 32.61 | 25.8 | 0 | 6 | 15 |  |  |  | 1: 10001; 2: 10002; 3: 10003; 4: 30305; 5: 30370; 6: 70001
| 10282C | [11 empty] | 1: 1; 2: 1; 3: 1; 4: 0.1; 5: 1; 6: 5
[13 empty] | 24.97 | 20.81 | 15.36 | 8 | 25 | 32.61
[13 empty] | 13.32 | 11.1 | 8.19 | 0.8 | 25 | 1.63
10282r
10283 | BRAQUET ESFERICO DE POLICARBONATO | 15 | PZA | 80.04 | 32.61 | 45.8 | 0 | 6 | 15 |  |  |  | 1: 10001; 2: 10002; 3: 10003; 4: 30305; 5: 30371; 6: 70001
| 10283C | [11 empty] | 1: 1; 2: 1; 3: 1; 4: 0.1; 5: 1; 6: 5
[13 empty] | 24.97 | 20.81 | 15.36 | 8 | 45 | 32.61
[13 empty] | 13.32 | 11.1 | 8.19 | 0.8 | 45 | 1.63
10283r
10284 | LAMPARA PARA ALUMBRADO DE EMERGENCIA | 15 | UND | 80.53 | 20.62 | 59.5 | 0 | 5 | 15 |  |  |  | 1: 10001; 2: 10002; 3: 10003; 4: 30372; 5: 70001
| 10284C | [11 empty] | 1: 0.1; 2: 1; 3: 1; 4: 1; 5: 2
[13 empty] | 24.97 | 20.81 | 15.36 | 59.5 | 20.62
[13 empty] | 1.33 | 11.1 | 8.19 | 59.5 | 0.41
10284r
10285 | SISTEMA 02 ELECTROBOMBAS 4 HP (INC. TABLERO Y CONTROL D/NIVEL) | 0.35 | EQP | 4402.18 | 923.36 | 3127.9 | 0 | 27 | 0.35 |  |  |  | 1: 10001; 2: 10002; 3: 10008; 4: 30180; 5: 30373; 6: 30374; 7: 30375; 8: 30376; 9: 30377; 10: 30378; 11: 30379; 12: 30380; 13: 30381; 14: 30382; 15: 30383; 16: 30384; 17: 30385; 18: 30386; 19: 30387; 20: 30388; 21: 30389; 22: 30390; 23: 30391; 24: 30392; 25: 30393; 26: 70001; 27: 77512
| 10285C | [11 empty] | 1: 0.1; 2: 1; 3: 1; 4: 20; 5: 1; 6: 1; 7: 6; 8: 2; 9: 2; 10: 2; 11: 2; 12: 2; 13: 4; 14: 2; 15: 4; 16: 2; 17: 2; 18: 2; 19: 6; 20: 4; 21: 2; 22: 2; 23: 2; 24: 2; 25: 2; 26: 20; 27: 0.0875
[13 empty] | 24.97 | 20.81 | 17.09 | 3.25 | 550 | 47.5 | 10.5 | 15.3 | 15.2 | 19.9 | 9.5 | 14.7 | 12.9 | 15.3 | 7.5 | 15 | 14.5 | 135 | 16.5 | 6.5 | 3.5 | 199 | 225 | 196 | 220 | 923.36 | 1900
[13 empty] | 57.07 | 475.66 | 390.63 | 65 | 550 | 47.5 | 63 | 30.6 | 30.4 | 39.8 | 19 | 29.4 | 51.6 | 30.6 | 30 | 30 | 29 | 270 | 99 | 26 | 7 | 398 | 450 | 392 | 440 | 184.67 | 166.25
10285r
10286 | SISTEMA DE BOMBEO DE DESAGUE, ELECTROBOMBA SUMERGIBLE DE 1.2 HP | 1 | EQP | 2072.94 | 323.18 | 1358.6 | 0 | 19 | 1 |  |  |  | 1: 10001; 2: 10002; 3: 10008; 4: 30374; 5: 30394; 6: 30395; 7: 30396; 8: 30397; 9: 30398; 10: 30399; 11: 30400; 12: 30401; 13: 30402; 14: 30403; 15: 30404; 16: 30405; 17: 30406; 18: 70001; 19: 77513
| 10286C | [11 empty] | 1: 0.1; 2: 1; 3: 1; 4: 2; 5: 1; 6: 3; 7: 1; 8: 3; 9: 1; 10: 2; 11: 2; 12: 2; 13: 1; 14: 3; 15: 3; 16: 2; 17: 2; 18: 5; 19: 0.25
[13 empty] | 24.97 | 20.81 | 17.09 | 47.5 | 350 | 10 | 5 | 19 | 5 | 5 | 4 | 4.5 | 29.5 | 3 | 43.7 | 150 | 160 | 323.18 | 1500
[13 empty] | 19.98 | 166.48 | 136.72 | 95 | 350 | 30 | 5 | 57 | 5 | 10 | 8 | 9 | 29.5 | 9 | 131.1 | 300 | 320 | 16.16 | 375
10286r
10287 | SISTEMA SECCIONAL PARA PUERTAS DE ESTACIONAMIENTOS | 1 | EQP | 4500 | 0 | 4500 | 0 | 1 | 1 |  |  |  | 1: 30407
10287C | bar: 1
4500
4500
10287r
10288 | CERCO ELECTRICO DE SEGURIDAD EN PERIMETRO DE LA EDIFICACION | 1 | EQP | 1255.6 | 0 | 1255.6 | 0 | 2 | 1 |  |  |  | 1: 30408; 2: 30409
| 10288C | [11 empty] | 1: 16; 2: 1
[13 empty] | 46.6 | 510
[13 empty] | 745.6 | 510
10288r
10289 | SALIDA PARA CENTRAL DE ALARMA CONTRA INCENDIO | 10 | UND | 37.97 | 30.94 | 5.48 | 0 | 9 | 10 |  |  |  | 1: 10001; 2: 10002; 3: 10003; 4: 30216; 5: 30311; 6: 30312; 7: 30313; 8: 30410; 9: 70001
| 10289C | [11 empty] | 1: 0.1; 2: 1; 3: 1; 4: 0.01; 5: 2; 6: 2; 7: 2; 8: 1; 9: 5
[13 empty] | 24.97 | 20.81 | 15.36 | 116 | 0.3 | 0.6 | 0.81 | 0.9 | 30.94
[13 empty] | 2 | 16.65 | 12.29 | 1.16 | 0.6 | 1.2 | 1.62 | 0.9 | 1.55
10289r
10290 | SALIDA PARA DETECTOR DE HUMO | 15 | UND | 26.31 | 20.62 | 4.66 | 0 | 9 | 15 |  |  |  | 1: 10001; 2: 10002; 3: 10003; 4: 30216; 5: 30319; 6: 30320; 7: 30321; 8: 30410; 9: 70001
| 10290C | [11 empty] | 1: 0.1; 2: 1; 3: 1; 4: 0.01; 5: 2; 6: 2; 7: 2; 8: 1; 9: 5
[13 empty] | 24.97 | 20.81 | 15.36 | 116 | 0.5 | 0.4 | 0.4 | 0.9 | 20.62
[13 empty] | 1.33 | 11.1 | 8.19 | 1.16 | 1 | 0.8 | 0.8 | 0.9 | 1.03
10290r
10291 | SALIDA PARA PULSADOR DE ALARMA CONTRA INCENDIO | 15 | UND | 26.31 | 20.62 | 4.66 | 0 | 9 | 15 |  |  |  | 1: 10001; 2: 10002; 3: 10003; 4: 30216; 5: 30319; 6: 30320; 7: 30321; 8: 30410; 9: 70001
| 10291C | [11 empty] | 1: 0.1; 2: 1; 3: 1; 4: 0.01; 5: 2; 6: 2; 7: 2; 8: 1; 9: 5
[13 empty] | 24.97 | 20.81 | 15.36 | 116 | 0.5 | 0.4 | 0.4 | 0.9 | 20.62
[13 empty] | 1.33 | 11.1 | 8.19 | 1.16 | 1 | 0.8 | 0.8 | 0.9 | 1.03
10291r
10292 | SALIDA PARA SEÑAL SONORA Y LUZ ESTROBOSCOPICA | 15 | UND | 31.41 | 20.62 | 9.76 | 0 | 9 | 15 |  |  |  | 1: 10001; 2: 10002; 3: 10003; 4: 30216; 5: 30319; 6: 30320; 7: 30321; 8: 30411; 9: 70001
| 10292C | [11 empty] | 1: 0.1; 2: 1; 3: 1; 4: 0.01; 5: 2; 6: 2; 7: 2; 8: 1; 9: 5
[13 empty] | 24.97 | 20.81 | 15.36 | 116 | 0.5 | 0.4 | 0.4 | 6 | 20.62
[13 empty] | 1.33 | 11.1 | 8.19 | 1.16 | 1 | 0.8 | 0.8 | 6 | 1.03
10292r
10293 | SALIDA PARA TV CABLE | 15 | UND | 31.23 | 20.62 | 9.58 | 0 | 10 | 15 |  |  |  | 1: 10001; 2: 10002; 3: 10003; 4: 30216; 5: 30319; 6: 30320; 7: 30321; 8: 30358; 9: 30412; 10: 70001
| 10293C | [11 empty] | 1: 0.1; 2: 1; 3: 1; 4: 0.005; 5: 2; 6: 1; 7: 1.5; 8: 1; 9: 1; 10: 5
[13 empty] | 24.97 | 20.81 | 15.36 | 116 | 0.5 | 0.4 | 0.4 | 3.3 | 3.7 | 20.62
[13 empty] | 1.33 | 11.1 | 8.19 | 0.58 | 1 | 0.4 | 0.6 | 3.3 | 3.7 | 1.03
10293r
10294 | SALIDA PARA TELEFONO | 15 | UND | 30.01 | 20.62 | 8.36 | 0 | 10 | 15 |  |  |  | 1: 10001; 2: 10002; 3: 10003; 4: 30216; 5: 30319; 6: 30320; 7: 30321; 8: 30410; 9: 30413; 10: 70001
| 10294C | [11 empty] | 1: 0.1; 2: 1; 3: 1; 4: 0.01; 5: 2; 6: 2; 7: 2; 8: 1; 9: 1; 10: 5
[13 empty] | 24.97 | 20.81 | 15.36 | 116 | 0.5 | 0.4 | 0.4 | 0.9 | 3.7 | 20.62
[13 empty] | 1.33 | 11.1 | 8.19 | 1.16 | 1 | 0.8 | 0.8 | 0.9 | 3.7 | 1.03
10294r
10295 | SALIDA PARA VOZ Y DATA | 15 | UND | 26.31 | 20.62 | 4.66 | 0 | 9 | 15 |  |  |  | 1: 10001; 2: 10002; 3: 10003; 4: 30216; 5: 30319; 6: 30320; 7: 30321; 8: 30410; 9: 70001
| 10295C | [11 empty] | 1: 0.1; 2: 1; 3: 1; 4: 0.01; 5: 2; 6: 2; 7: 2; 8: 1; 9: 5
[13 empty] | 24.97 | 20.81 | 15.36 | 116 | 0.5 | 0.4 | 0.4 | 0.9 | 20.62
[13 empty] | 1.33 | 11.1 | 8.19 | 1.16 | 1 | 0.8 | 0.8 | 0.9 | 1.03
10295r
10296 | SALIDA PARA CENTRAL INTERCOMUNICADOR | 10 | UND | 37.97 | 30.94 | 5.48 | 0 | 9 | 10 |  |  |  | 1: 10001; 2: 10002; 3: 10003; 4: 30216; 5: 30311; 6: 30312; 7: 30313; 8: 30410; 9: 70001
| 10296C | [11 empty] | 1: 0.1; 2: 1; 3: 1; 4: 0.01; 5: 2; 6: 2; 7: 2; 8: 1; 9: 5
[13 empty] | 24.97 | 20.81 | 15.36 | 116 | 0.3 | 0.6 | 0.81 | 0.9 | 30.94
[13 empty] | 2 | 16.65 | 12.29 | 1.16 | 0.6 | 1.2 | 1.62 | 0.9 | 1.55
10296r
10297 | SALIDA PARA INTERCOMUNICADOR | 15 | UND | 26.73 | 20.62 | 5.08 | 0 | 10 | 15 |  |  |  | 1: 10001; 2: 10002; 3: 10003; 4: 30216; 5: 30319; 6: 30320; 7: 30321; 8: 30410; 9: 30414; 10: 70001
| 10297C | [11 empty] | 1: 0.1; 2: 1; 3: 1; 4: 0.005; 5: 2; 6: 2; 7: 2; 8: 1; 9: 0.5; 10: 5
[13 empty] | 24.97 | 20.81 | 15.36 | 116 | 0.5 | 0.4 | 0.4 | 0.9 | 2 | 20.62
[13 empty] | 1.33 | 11.1 | 8.19 | 0.58 | 1 | 0.8 | 0.8 | 0.9 | 1 | 1.03
10297r
10298 | TUBERIA PVC-SEL (ELECTRICAS) D=2" (50 MM) | 50 | M | 10.94 | 6.19 | 4.44 | 0 | 9 | 50 |  |  |  | 1: 10001; 2: 10002; 3: 10003; 4: 30216; 5: 30415; 6: 30416; 7: 30417; 8: 30418; 9: 70001
| 10298C | [11 empty] | 1: 0.1; 2: 1; 3: 1; 4: 0.001; 5: 0.35; 6: 0.1; 7: 0.35; 8: 0.02; 9: 5
[13 empty] | 24.97 | 20.81 | 15.36 | 116 | 9.8 | 3 | 1.6 | 1.5 | 6.19
[13 empty] | 0.4 | 3.33 | 2.46 | 0.12 | 3.43 | 0.3 | 0.56 | 0.03 | 0.31
10298r
10299 | PORTERO ELECTRICO DE 10 SALIDAS | 0.3 | EQP | 2631.11 | 1077.25 | 1500 | 0 | 5 | 0.3 |  |  |  | 1: 10001; 2: 10002; 3: 10008; 4: 30419; 5: 70001
| 10299C | [11 empty] | 1: 0.1; 2: 1; 3: 1; 4: 1; 5: 5
[13 empty] | 24.97 | 20.81 | 17.09 | 1500 | 1077.25
[13 empty] | 66.59 | 554.93 | 455.73 | 1500 | 53.86
10299r
10300 | SALIDA DE GAS TUB. DE COBRE "L" DE 1/2" | 3 | Pto | 194.27 | 103.11 | 65.38 | 0 | 12 | 3 |  |  |  | 1: 10001; 2: 10002; 3: 10003; 4: 30420; 5: 30421; 6: 30422; 7: 30423; 8: 30424; 9: 30425; 10: 30426; 11: 30427; 12: 70001
| 10300C | [11 empty] | 1: 0.1; 2: 1; 3: 1; 4: 1.7; 5: 0.12; 6: 1; 7: 1; 8: 1; 9: 1; 10: 1.5; 11: 0.5; 12: 25
[13 empty] | 24.97 | 20.81 | 15.36 | 3 | 75.25 | 6.5 | 6.5 | 5.5 | 6 | 4.5 | 40 | 103.11
[13 empty] | 6.66 | 55.49 | 40.96 | 5.1 | 9.03 | 6.5 | 6.5 | 5.5 | 6 | 6.75 | 20 | 25.78
10300r
10301 | TUBERIA PARA GAS DE COBRE 1/2" | 17.5 | M | 35.6 | 17.67 | 14.4 | 0 | 6 | 17.5 |  |  |  | 1: 10001; 2: 10002; 3: 10003; 4: 30428; 5: 30429; 6: 70001
| 10301C | [11 empty] | 1: 0.1; 2: 1; 3: 1; 4: 0.18; 5: 0.2; 6: 20
[13 empty] | 24.97 | 20.81 | 15.36 | 75 | 4.5 | 17.67
[13 empty] | 1.14 | 9.51 | 7.02 | 13.5 | 0.9 | 3.53
10301r

## Pto
RW7o
PRESUPUESTO GENERAL DEL PROYECTO
Proyecto:
Lugar :
Cliente:
Fecha:
| P A R T I D A S | UND | METRADO | P.U. | PARCIAL | CODIGO | ITEM | TITULOS
01 OBRAS PROVISIONALES, TRABAJOS PRELIMINARES, SEGURIDAD Y SALUD |  |  |  |  | 171443.52 | T | 01 | OBRAS PROVISIONALES, TRABAJOS PRELIMINARES, SEGURIDAD Y SALUD
01.01 OBRAS PROVISIONALES Y TRABAJOS PRELIMINARES |  |  |  |  | 166153.25 | ST1 | 01.01 | OBRAS PROVISIONALES Y TRABAJOS PRELIMINARES
01.01.01 CONSTRUCCIONES PROVISIONALES |  |  |  |  | 84943.88 | ST2 | 01.01.01 | CONSTRUCCIONES PROVISIONALES
01.01.01.01 OFICINA |  | GLB | 1 | 1232.64 | 1232.64 | 10001 | 01.01.01.01
01.01.01.02 ALMACEN Y GUARDIANIA |  | GLB | 1 | 1976.58 | 1976.58 | 10002 | 01.01.01.02
01.01.01.03 SS. HH. PARA LA OBRA |  | GLB | 33.5 | 2001.68 | 67056.28 | 10003 | 01.01.01.03
01.01.01.04 TRANSPORTE VERTICAL DE MATERIALES |  | GLB | 1 | 1664.8 | 1664.8 | 10004 | 01.01.01.04
01.01.01.05 PROTECCION DE LINDEROS DE PANELES DE TRIPLAY DE 1.20 X 2.40 M X 4 MM |  | M | 31.6 | 76.53 | 2418.35 | 10005 | 01.01.01.05
01.01.01.06 LIMPIEZA PERMANENTE DE LA OBRA |  | GLB | 1 | 2153.9 | 2153.9 | 10006 | 01.01.01.06
01.01.01.07 CERCO METALICO PLANCHA ACANALADA |  | M | 33.5 | 251.98 | 8441.33 | 10007 | 01.01.01.07
01.01.02 INSTALACIONES PROVISIONALES |  |  |  |  | 3900 | ST2 | 01.01.02 | INSTALACIONES PROVISIONALES
01.01.02.01 AGUA PARA LA CONSTRUCCION |  |  |  |  | 1200 | ST3 | 01.01.02.01 | AGUA PARA LA CONSTRUCCION
01.01.02.01.01 CONSUMO DE AGUA POTABLE DURANTE LA OBRA |  | MES | 8 | 150 | 1200 | 10008 | 01.01.02.01.01
01.01.02.02 ENERGIA ELECTRICA PARA LA OBRA |  |  |  |  | 2700 | ST3 | 01.01.02.02 | ENERGIA ELECTRICA PARA LA OBRA
01.01.02.02.01 INSTALACIONES PROVISIONALES DE ENERGIA ELECTRICA |  | GLB | 1 | 1500 | 1500 | 10009 | 01.01.02.02.01
01.01.02.02.02 CONSUMO DE ENERGIA ELECTRICA DURANTE LA OBRA |  | MES | 8 | 150 | 1200 | 10010 | 01.01.02.02.02
01.01.03 TRABAJOS PRELIMINARES |  |  |  |  | 70248.44 | ST2 | 01.01.03 | TRABAJOS PRELIMINARES
01.01.03.01 LIMPIEZA TERRENO |  | M3 | 70.2 | 1000.69 | 70248.44 | 10011 | 01.01.03.01
01.01.04 DEMOLICIONES |  |  |  |  | 1666.87 | ST2 | 01.01.04 | DEMOLICIONES
01.01.04.01 DEMOLICION DE CIMIENTO DE CONCRETO CICLOPEO |  | M3 | 2 | 304.73 | 609.46 | 10012 | 01.01.04.01
01.01.04.02 DEMOLICION DE SOBRECIMIENTOS |  | M3 | 0.3 | 189.71 | 56.91 | 10013 | 01.01.04.02
01.01.04.03 ELIMINACION DE MATERIAL EXCEDENTE PROV. DE DEMOLICIONES |  | M3 | 4.6 | 217.5 | 1000.5 | 10014 | 01.01.04.03
01.01.05 MOVILIZACION DE CAMPAMENTO, MAQUINARIAS Y HERRAMIENTAS |  |  |  |  | 2276.92 | ST2 | 01.01.05 | MOVILIZACION DE CAMPAMENTO, MAQUINARIAS Y HERRAMIENTAS
01.01.05.01 MOVILIZACION Y DESMOVILIZACION DE MAQUINARIA Y HERRAMIENTAS |  | GLB | 1 | 2276.92 | 2276.92 | 10015 | 01.01.05.01
01.01.06 TRAZOS, NIVELES Y REPLANTEO |  |  |  |  | 3117.14 | ST2 | 01.01.06 | TRAZOS, NIVELES Y REPLANTEO
01.01.06.01 TRAZO, NIVELES Y REPLANTEO PRELIMINAR CON VALLAS AISLADAS |  | M2 | 451.1 | 3.95 | 1781.85 | 10016 | 01.01.06.01
01.01.06.02 TRAZO Y REPLANTEO DURANTE EL PROCESO DE LA OBRA |  | M2 | 355.13 | 3.76 | 1335.29 | 10017 | 01.01.06.02
01.02 SEGURIDAD Y SALUD |  |  |  |  | 5290.27 | ST1 | 01.02 | SEGURIDAD Y SALUD
01.02.01 ELABORACION, IMPLEMENTACION Y ADMINISTRACION DEL PLAN DE SEGURIDAD Y SALUD EN EL TRABAJO |  | GLB | 1 | 1271.19 | 1271.19 | 10018 | 01.02.01
01.02.02 EQUIPOS DE PROTECCION INDIVIDUAL |  | UND | 80 | 38.34 | 3067.2 | 10019 | 01.02.02
01.02.03 EQUIPOS DE PROTECCION COLECTIVA |  | GLB | 1 | 485.63 | 485.63 | 10020 | 01.02.03
01.02.04 SEÑALIZACION TEMPORAL DE SEGURIDAD |  | GLB | 1 | 158.75 | 158.75 | 10021 | 01.02.04
01.02.05 CAPACITACION EN SEGURIDAD Y SALUD |  | GLB | 1 | 125 | 125 | 10022 | 01.02.05
01.02.06 RECURSOS PARA RESPUESTAS ANTE EMERGENCIA |  | GLB | 1 | 182.5 | 182.5 | 10023 | 01.02.06
02 ESTRUCTURAS |  |  |  |  | 1447369.45 | T | 02 | ESTRUCTURAS
02.01 MOVIMIENTO DE TIERRAS |  |  |  |  | 449014.28 | ST1 | 02.01 | MOVIMIENTO DE TIERRAS
02.01.01 EXCAVACIONES |  |  |  |  | 30777.47 | ST2 | 02.01.01 | EXCAVACIONES
02.01.01.01 EXCAVACION MASIVA A MAQUINA EN TERRENO NORMAL"C"/RETRO .5Y3 |  | M3 | 666.12 | 21.71 | 14461.47 | 10024 | 02.01.01.01
02.01.01.02 EXCAVACION DE PARA CALZADURAS |  | M3 | 196.84 | 60 | 11810.4 | 10025 | 02.01.01.02
02.01.01.03 EXCAVACION PARA CIMIENTOS HASTA 1.40 MT TERRENO NORMAL |  | M3 | 6.38 | 50 | 319 | 10026 | 02.01.01.03
02.01.01.04 EXCAVACION PARA ZAPATAS DE 1.00 MT A 1.40 MT DE PROFUNDIDAD |  | M3 | 62.86 | 50 | 3143 | 10027 | 02.01.01.04
02.01.01.05 EXCAVACION PARA CISTERNA HASTA 2 MTS DE PROFUNDIDAD |  | M3 | 19.72 | 50 | 986 | 10028 | 02.01.01.05
02.01.01.06 EXCAVACION PARA VIGAS DE CIMENTACION |  | M3 | 0.96 | 60 | 57.6 | 10029 | 02.01.01.06
02.01.02 RELLENOS |  |  |  |  | 7703.32 | ST2 | 02.01.02 | RELLENOS
02.01.02.01 RELLENO COMPACTADO PARA ESTRUCTURAS CON MATERIAL PROPIO |  | M3 | 108.5 | 47.03 | 5102.76 | 10030 | 02.01.02.01
02.01.02.02 NIVELACION INTERIOR APISONADO C/EQUIPO |  | M2 | 217.62 | 11.95 | 2600.56 | 10031 | 02.01.02.02
02.01.03 ACARREOS Y ELIMINACIONES |  |  |  |  | 407679.19 | ST2 | 02.01.03 | ACARREOS Y ELIMINACIONES
02.01.03.01 ACARREO DE MATERIAL EXCEDENTE DE EXCAVACION DE CISTERNA, ZANJAS, ZAPATAS |  | M3 | 230.49 | 18.75 | 4321.69 | 10032 | 02.01.03.01
02.01.03.02 ELIMINACION DE MATERIAL EXEDENTE DE EXCAVACIONES |  | M3 | 230.49 | 1750 | 403357.5 | 10033 | 02.01.03.02
02.01.04 BASES PARA PISOS |  |  |  |  | 2854.3 | ST2 | 02.01.04 | BASES PARA PISOS
02.01.04.01 BASE DE MATERIAL AFIRMADO DE 4" , CON COMPACTADORA MANUAL |  | M2 | 194.7 | 14.66 | 2854.3 | 10034 | 02.01.04.01
02.02 OBRAS DE CONCRETO SIMPLE |  |  |  |  | 50581.24 | ST1 | 02.02 | OBRAS DE CONCRETO SIMPLE
02.02.01 CALZADURAS |  |  |  |  | 30046.61 | ST2 | 02.02.01 | CALZADURAS
02.02.01.01 CONCRETO F'C=100 KG/CM2 + 30% DE P.G. PARA CALZADURAS |  | M3 | 92.6 | 256.45 | 23747.27 | 10035 | 02.02.01.01
02.02.01.02 ENCOFRADO PARA CALZADURAS HASTA 2.00 M |  | M2 | 124.37 | 50.65 | 6299.34 | 10036 | 02.02.01.02
02.02.02 FALSO CIMIENTOS |  |  |  |  | 3365.12 | ST2 | 02.02.02 | FALSO CIMIENTOS
02.02.02.01 CONCRETO F'C=100 KG/CM2 PARA FALSO CIMIENTO |  | M3 | 11.86 | 243.01 | 2882.1 | 10037 | 02.02.02.01
02.02.02.02 ENCOFRADO Y DEDESENCOFRADO DE FALSO CIMIENTO |  | M2 | 10.31 | 46.85 | 483.02 | 10038 | 02.02.02.02
02.02.03 CIMIENTOS CORRIDOS |  |  |  |  | 791.46 | ST2 | 02.02.03 | CIMIENTOS CORRIDOS
02.02.03.01 CONCRETO FC=100 KG/CM2 + 30% P.G. PARA CIMIENTOS CORRIDOS |  | M3 | 2.87 | 275.77 | 791.46 | 10039 | 02.02.03.01
02.02.04 SOBRECIMIENTOS |  |  |  |  | 1311.48 | ST2 | 02.02.04 | SOBRECIMIENTOS
02.02.04.01 CONCRETO CEMENTO-HORMIGON 1:8 PARA SOBRECIMIENTOS |  | M3 | 1.44 | 280.19 | 403.47 | 10040 | 02.02.04.01
02.02.04.02 ENCOFRADO Y DESENCOF. SOBRECIMIENTO DE 0.30 A 0.60 MT |  | M2 | 19 | 47.79 | 908.01 | 10041 | 02.02.04.02
02.02.05 GRADAS DE ESCALERAS |  |  |  |  | 1617.6 | ST2 | 02.02.05 | GRADAS DE ESCALERAS
02.02.05.01 CONCRETO CEMENTO-HORMIGON 1:8 PARA GRADAS (APOYADAS SOBRE EL TERRENO) |  | M3 | 5 | 280.73 | 1403.65 | 10042 | 02.02.05.01
02.02.05.02 ENCOFRADO Y DESENCOFRADO PARA GRADAS (APOYADAS SOBRE TERRENO) |  | M2 | 5 | 42.79 | 213.95 | 10043 | 02.02.05.02
02.02.06 SOLADOS |  |  |  |  | 2089.4 | ST2 | 02.02.06 | SOLADOS
02.02.06.01 SOLADO PARA ZAPATAS DE 2" MEZCLA 1:12 CEMENTO-HORMIGON |  | M2 | 98.93 | 21.12 | 2089.4 | 10044 | 02.02.06.01
02.02.07 LOSAS MACIZAS DE PISO |  |  |  |  | 4267.1 | ST2 | 02.02.07 | LOSAS MACIZAS DE PISO
02.02.07.01 CONCRETO EN LOSA DE PISO F'C= 210 KG/CM2, H=0.10 M |  | M2 | 88 | 44.15 | 3885.2 | 10045 | 02.02.07.01
02.02.07.02 ENCOFRADO Y DESENCOFRADO LOSA DE PISO |  | M2 | 10 | 38.19 | 381.9 | 10046 | 02.02.07.02
02.02.08 FALSOS PISOS |  |  |  |  | 7092.47 | ST2 | 02.02.08 | FALSOS PISOS
02.02.08.01 FALSO PISO CONCRETO F'C=100 KG/CM2, E=0.10 M |  | M2 | 106.75 | 66.44 | 7092.47 | 10047 | 02.02.08.01
02.03 OBRAS DE CONCRETO ARMADO |  |  |  |  | 947009.58 | ST1 | 02.03 | OBRAS DE CONCRETO ARMADO
02.03.01 CIMIENTOS CORRIDOS REFORZADOS |  |  |  |  | 1674.15 | ST2 | 02.03.01 | CIMIENTOS CORRIDOS REFORZADOS
02.03.01.01 CONCRETO EN CIMIENTOS CORRIDOS F'C= 210 KG/CM2 |  | M3 | 5 | 334.83 | 1674.15 | 10048 | 02.03.01.01
02.03.02 VIGAS DE CIMENTACION |  |  |  |  | 2562.33 | ST2 | 02.03.02 | VIGAS DE CIMENTACION
02.03.02.01 CONCRETO F'C=210 KG/CM2 PARA VIGAS DE CIMENTACION |  | M3 | 1.83 | 401.87 | 735.42 | 10049 | 02.03.02.01
02.03.02.02 ENCOFRADO Y DESENCOFRADO NORMAL PARA VIGAS DE CIMENTACION |  | M2 | 12.81 | 28.61 | 366.49 | 10050 | 02.03.02.02
02.03.02.03 ACERO ESTRUCTURAL TRABAJADO PARA VIGAS DE CIMENTACION |  | KG | 277.12 | 5.27 | 1460.42 | 10051 | 02.03.02.03
02.03.03 ZAPATAS |  |  |  |  | 24235.59 | ST2 | 02.03.03 | ZAPATAS
02.03.03.01 CONCRETO F'C= 210 KG/CM2 PARA ZAPATAS |  | M3 | 39.23 | 345.78 | 13564.95 | 10052 | 02.03.03.01
02.03.03.02 ENCOFRADO Y DESENCOFRADO NORMAL PARA ZAPATAS |  | M2 | 5 | 39.67 | 198.35 | 10053 | 02.03.03.02
02.03.03.03 ACERO ESTRUCTURAL TRABAJADO PARA ZAPATAS |  | KG | 1121.23 | 9.34 | 10472.29 | 10054 | 02.03.03.03
02.03.04 COLUMNAS AISLADAS |  |  |  |  | 72828.52 | ST2 | 02.03.04 | COLUMNAS AISLADAS
02.03.04.01 CONCRETO F'C=210 KG/CM2 PARA COLUMNAS |  | M3 | 23.7 | 485.84 | 11514.41 | 10055 | 02.03.04.01
02.03.04.02 ENCOFRADO Y DESENCOFRADO NORMAL DE COLUMNAS AISLADAS |  | M2 | 325.22 | 39.68 | 12904.73 | 10056 | 02.03.04.02
02.03.04.03 ACERO ESTRUCTURAL TRABAJADO PARA COLUMNAS AISLADAS |  | KG | 5139 | 9.42 | 48409.38 | 10057 | 02.03.04.03
02.03.05 PLACAS |  |  |  |  | 323572.36 | ST2 | 02.03.05 | PLACAS
02.03.05.01 CONCRETO F'C=210 KG/CM2 PARA MUROS Y PLACAS |  | M3 | 171.31 | 485.84 | 83229.25 | 10058 | 02.03.05.01
02.03.05.02 ENCOFRADO Y DESENCOFRADO MUROS, 1 CARA, SISTEMA EFCO |  | M2 | 118.09 | 38.42 | 4537.02 | 10059 | 02.03.05.02
02.03.05.03 ENCOFRADO Y DESENCOFRADO MUROS, 2 CARAS, SISTEMA EFCO |  | M2 | 1641.72 | 33.41 | 54849.87 | 10060 | 02.03.05.03
02.03.05.04 ACERO ESTRUCTURAL TRABAJADO PARA MUROS |  | KG | 19209.79 | 9.42 | 180956.22 | 10061 | 02.03.05.04
02.03.06 COLUMNAS DE CONFINAMIENTO |  |  |  |  | 2444.51 | ST2 | 02.03.06 | COLUMNAS DE CONFINAMIENTO
02.03.06.01 CONCRETO F'C=210 KG/CM2. PARA COLUMNAS DE CONFINAMIENTO |  | M3 | 1.07 | 357.79 | 382.84 | 10062 | 02.03.06.01
02.03.06.02 ENCOFRADO Y DESENCOFRADO NORMAL DE COLUMNAS DE CONFINAMIENTO |  | M2 | 21.46 | 45.34 | 973 | 10063 | 02.03.06.02
02.03.06.03 ACERO ESTRUCTURAL TRABAJADO PARA COLUMNAS DE CONFINAMIENTO |  | KG | 115.57 | 9.42 | 1088.67 | 10064 | 02.03.06.03
02.03.07 VIGAS |  |  |  |  | 253056.05 | ST2 | 02.03.07 | VIGAS
02.03.07.01 CONCRETO PREMEZCLADO EN VIGAS F'C=210 KG/CM2 |  | M3 | 121.93 | 509.16 | 62081.88 | 10065 | 02.03.07.01
02.03.07.02 ENCOFRADO Y DESENCOFRADO PARA VIGAS RECTAS Y DINTELES |  | M2 | 875.35 | 42.77 | 37438.72 | 10066 | 02.03.07.02
02.03.07.03 ACERO ESTRUCTURAL TRABAJADO PARA VIGAS Y DINTELES |  | KG | 16298.88 | 9.42 | 153535.45 | 10067 | 02.03.07.03
02.03.08 LOSAS MACIZAS |  |  |  |  | 12403.04 | ST2 | 02.03.08 | LOSAS MACIZAS
02.03.08.01 CONCRETO PREMEZCLADO EN LOSAS MACIZAS F'C=210 KG/CM2 |  | M3 | 8.59 | 509.16 | 4373.68 | 10068 | 02.03.08.01
02.03.08.02 ENCOFRADO Y DESENCOFRADO PARA LOSAS MACIZAS |  | M2 | 42.39 | 45.93 | 1946.97 | 10069 | 02.03.08.02
02.03.08.03 ACERO ESTRUCTURAL TRABAJADO PARA LOSAS MACIZAS |  | KG | 651.22 | 9.34 | 6082.39 | 10070 | 02.03.08.03
02.03.09 LOSAS ALIGERADAS |  |  |  |  | 175807.52 | ST2 | 02.03.09 | LOSAS ALIGERADAS
02.03.09.01 CONCRETO PREMEZCLADO EN LOSAS ALIGERADAS F'C=210 KG/CM2 |  | M3 | 93.69 | 509.16 | 47703.2 | 10071 | 02.03.09.01
02.03.09.02 VIGUETA PRETENSADA 101 CONCREMAX |  | M | 1295.85 | 14.82 | 19204.5 | 10072 | 02.03.09.02
02.03.09.03 VIGUETA PRETENSADA 102 CONCREMAX |  | M | 154.05 | 16.32 | 2514.1 | 10073 | 02.03.09.03
02.03.09.04 VIGUETA PRETENSADA 103 CONCREMAX |  | M | 591.6 | 17.72 | 10483.15 | 10074 | 02.03.09.04
02.03.09.05 APUNTALAMIENTO Y SOLERAS DE LOSA ALIGERADA |  | M2 | 993.75 | 18.54 | 18424.13 | 10075 | 02.03.09.05
02.03.09.06 BOVEDILLA DE ARCILLA 15 CM @ 50 CM |  | UND | 8415 | 3.9 | 32818.5 | 10076 | 02.03.09.06
02.03.09.07 ACERO ESTRUCTURAL TRABAJADO PARA LOSAS ALIGERADAS |  | KG | 4740.97 | 9.42 | 44659.94 | 10077 | 02.03.09.07
02.03.10 ESCALERAS |  |  |  |  | 29347.96 | ST2 | 02.03.10 | ESCALERAS
02.03.10.01 CONCRETO F'C=210 KG/CM2. PARA ESCALERAS |  | M3 | 29.88 | 354.54 | 10593.66 | 10078 | 02.03.10.01
02.03.10.02 ENCOFRADO Y DESENCOFRADO PARA ESCALERAS |  | M2 | 146.08 | 45.96 | 6713.84 | 10079 | 02.03.10.02
02.03.10.03 ACERO ESTRUCTURAL TRABAJADO PARA ESCALERAS |  | KG | 1278.18 | 9.42 | 12040.46 | 10080 | 02.03.10.03
02.03.11 CISTERNA |  |  |  |  | 39114.84 | ST2 | 02.03.11 | CISTERNA
02.03.11.01 CONCRETO EN CISTERNA SUBTERRANEA F'C=210 KG/CM2 |  | M3 | 33.99 | 365.09 | 12409.41 | 10081 | 02.03.11.01
02.03.11.02 ENCOFRADO Y DESENCOFRADO NORMAL EN CISTERNA SUBTERRANEA |  | M2 | 238.31 | 47.66 | 11357.85 | 10082 | 02.03.11.02
02.03.11.03 ACERO ESTRUCTURAL TRABAJADO PARA CISTERNA SUBTERRANEA |  | KG | 1643.21 | 9.34 | 15347.58 | 10083 | 02.03.11.03
02.03.12 CAMARA DE REUNION Y BOMBEO DE DESAGUE |  |  |  |  | 3096.61 | ST2 | 02.03.12 | CAMARA DE REUNION Y BOMBEO DE DESAGUE
02.03.12.01 CONCRETO EN CAMARA DE REUNION Y BOMBEO DE DESAGUE |  | M3 | 2.2 | 365.09 | 803.2 | 10084 | 02.03.12.01
02.03.12.02 ENCOFRADO Y DESENCOFRADO NORMAL DE CAMARA DE REUNION Y BOMBEO DE DESAGUE |  | M2 | 17.48 | 47.66 | 833.1 | 10085 | 02.03.12.02
02.03.12.03 ACERO ESTRUCTURAL TRABAJADO EN CAMARA DE REUNION Y BOMBEO DE DESAGUE |  | KG | 156.35 | 9.34 | 1460.31 | 10086 | 02.03.12.03
02.03.13 TANQUE ELEVADO |  |  |  |  | 6866.1 | ST2 | 02.03.13 | TANQUE ELEVADO
02.03.13.01 CONCRETO F'C=210 KG/CM2 PARA TANQUE ELEVADO |  | M3 | 5.03 | 362.96 | 1825.69 | 10087 | 02.03.13.01
02.03.13.02 ENCOFRADO Y DESENCOFRADO NORMAL EN TANQUE ELEVADO |  | M2 | 57.04 | 48.06 | 2741.34 | 10088 | 02.03.13.02
02.03.13.03 ACERO ESTRUCTURAL TRABAJADO PARA TANQUE ELEVADO |  | KG | 447.29 | 5.14 | 2299.07 | 10089 | 02.03.13.03
02.04 VARIOS |  |  |  |  | 764.35 | ST1 | 02.04 | VARIOS
02.04.01 JUNTA DE CONSTRUCCION CON TEKNOPORT DE 2" |  | M2 | 5 | 12.14 | 60.7 | 10090 | 02.04.01
02.04.02 JUNTA DE CONSTRUCCION CON ELASTOMETRICO |  | M2 | 5 | 8.04 | 40.2 | 10091 | 02.04.02
02.04.03 PEGAMENTO UNION CONCRETO NUEVO-VIEJO (SIKADUR 32 GEL) |  | M2 | 5 | 132.69 | 663.45 | 10092 | 02.04.03
03 ARQUITECTURA |  |  |  |  | 505998 | T | 03 | ARQUITECTURA
03.01 MUROS Y TABIQUES DE ALBAÑILERIA |  |  |  |  | 174119.18 | ST1 | 03.01 | MUROS Y TABIQUES DE ALBAÑILERIA
03.01.01 MURO TABIQUE PLACA P-10 SILICO CALCAREO - 2 CARAVISTAS |  | M2 | 1381.05 | 105.88 | 146225.57 | 10093 | 03.01.01
03.01.02 MURO TABIQUE PLACA P-14 SILICO CALCAREO-2 CARAVISTAS |  | M2 | 149.75 | 116.28 | 17412.93 | 10094 | 03.01.02
03.01.03 MUROS DE LADRILLO KK H10 DE 10X14X24 CM, AMARRE SOGA, MORTERO CEMENTO-ARENA 1:4, JUNTA 1.5 CM |  | M2 | 157.93 | 54.62 | 8626.14 | 10095 | 03.01.03
03.01.04 PARAPETOS DE LADRILLO PANDERETA DE 10X14X23 CM, AMARRE SOGA, MORTERO CEMENTO-ARENA 1:5, JUNTA 1.5 CM |  | M2 | 37.84 | 49.01 | 1854.54 | 10096 | 03.01.04
03.02 REVOQUES Y REVESTIMIENTOS |  |  |  |  | 149189.13 | ST1 | 03.02 | REVOQUES Y REVESTIMIENTOS
03.02.01 TARRAJEO EN INTERIORES ACABADO CON CEMENTO-ARENA |  | M2 | 2100.69 | 23.39 | 49135.14 | 10097 | 03.02.01
03.02.02 TARRAJEO EN EXTERIORES CON CEMENTO-ARENA |  | M2 | 980.81 | 30.15 | 29571.42 | 10098 | 03.02.02
03.02.03 TARRAJEO FROTACHADO FINO EN MUROS INTERIORES, MEZCLA 1:5 |  | M2 | 63.49 | 22.98 | 1459 | 10099 | 03.02.03
03.02.04 TARRAJEO DE SUPERFICIE DE COLUMNAS CON CEMENTO-ARENA |  | M2 | 377.72 | 32.86 | 12411.88 | 10100 | 03.02.04
03.02.05 TARRAJEO DE VIGAS PERALTADAS CON CEMENTO-ARENA |  | M2 | 702.21 | 34.13 | 23966.43 | 10101 | 03.02.05
03.02.06 TARRAJEO CON IMPERMEABILIZANTE MUROS Y LOSA |  | M2 | 150.82 | 39.31 | 5928.73 | 10102 | 03.02.06
03.02.07 VESTIDURA DE DERRAMES EN PUERTAS, VENTANAS Y VANOS. |  | M | 1255.85 | 13.96 | 17531.67 | 10103 | 03.02.07
03.02.08 BRUÑAS ENTRE CIELO RASO Y MURO |  | M | 4 | 2.52 | 10.08 | 10104 | 03.02.08
03.02.09 BRUÑAS EN MUROS EXTERIORES |  | M | 432 | 3.38 | 1460.16 | 10105 | 03.02.09
03.02.10 VESTIDURA DE SUPERFICIE FONDO DE ESCALERA C/MOR.1:4 X 1.5 CM |  | M2 | 70.78 | 34.64 | 2451.82 | 10106 | 03.02.10
03.02.11 PREPARACION DE GRADAS Y ESCALERAS DE CONCRETO |  | M | 139.4 | 26.07 | 3634.16 | 10107 | 03.02.11
03.02.12 PREPARACION DE DESCANSOS DE GRADAS Y ESCALERAS DE CONCRETO |  | M2 | 43.23 | 28.37 | 1226.44 | 10108 | 03.02.12
03.02.13 REVESTIMIENTO DE GRADAS Y ESCALERAS CON CERAMICO 30X30 CM, CANTONERA ALUMINIO |  | M | 5 | 35.84 | 179.2 | 10109 | 03.02.13
03.02.14 REVESTIMIENTO DE DESCANSO DE ESCALERAS CON CERAMICO 30X30 CM |  | M2 | 5 | 44.6 | 223 | 10110 | 03.02.14
03.03 CIELORRASOS |  |  |  |  | 55364.4 | ST1 | 03.03 | CIELORRASOS
03.03.01 CIELORRASOS CON MEZCLA DE CEMENTO-ARENA |  | M2 | 1839.96 | 30.09 | 55364.4 | 10111 | 03.03.01
03.04 PISOS Y PAVIMENTOS |  |  |  |  | 56986.8 | ST1 | 03.04 | PISOS Y PAVIMENTOS
03.04.01 CONTRAPISO DE 48 MM. |  | M2 | 1306.58 | 41.39 | 54079.35 | 10112 | 03.04.01
03.04.02 PISO DE PORCELANATO 60X60 CM. COLOR CLARO |  | M2 | 5 | 52.02 | 260.1 | 10113 | 03.04.02
03.04.03 PISO DE CERAMICO DE 40X40 CM. |  | M2 | 5 | 46.71 | 233.55 | 10114 | 03.04.03
03.04.04 PISO CERAMICO 30 X 30 EN EXTERIORES |  | M2 | 5 | 49.25 | 246.25 | 10115 | 03.04.04
03.04.05 ACABADO PULIDO DE PISO C/MORTERO 1:2 X 1.5 cm DE ESPESOR |  | M2 | 5 | 9.36 | 46.8 | 10116 | 03.04.05
03.04.06 VEREDA DE CONCRETO SIMPLE F'C=175 KG/CM2 E=10CM. ACABADO PASTA 1:2 |  | M2 | 5 | 424.15 | 2120.75 | 10117 | 03.04.06
03.05 ZOCALOS Y CONTRAZOCALOS |  |  |  |  | 960.15 | ST1 | 03.05 | ZOCALOS Y CONTRAZOCALOS
03.05.01 ZOCALOS |  |  |  |  | 229.05 | ST2 | 03.05.01 | ZOCALOS
03.05.01.01 ZOCALO DE CERAMICO DE 30X30 CM CELIMA |  | M2 | 5 | 45.81 | 229.05 | 10118 | 03.05.01.01
03.05.02 CONTRAZOCALOS |  |  |  |  | 731.1 | ST2 | 03.05.02 | CONTRAZOCALOS
03.05.02.01 CONTRAZOCALO RECTO DE PORCELANATO DE 0.10 M |  | M | 5 | 16.24 | 81.2 | 10119 | 03.05.02.01
03.05.02.02 CONTRAZOCALO CERAMICO 40X40 CM H=0.10 M CELIMA |  | M | 5 | 67.42 | 337.1 | 10120 | 03.05.02.02
03.05.02.03 CONTRAZOCALO CERAMICO 30X30 CM H=0.10 M EN ESCALERA CELIMA |  | M | 5 | 53.06 | 265.3 | 10121 | 03.05.02.03
03.05.02.04 CONTRAZOCALO DE CEMENTO PULIDO DE H=10 CM INTERIOR, MEZCLA 1:5 AL RAS DEL TARRAJEO DE MURO, INCLUYE BRUNA |  | M | 5 | 9.5 | 47.5 | 10122 | 03.05.02.04
03.06 COBERTURAS |  |  |  |  | 5911.89 | ST1 | 03.06 | COBERTURAS
03.06.01 COBERTURA DE TECHO CON LADRILLO PASTELERO |  | M2 | 106.1 | 55.72 | 5911.89 | 10123 | 03.06.01
03.07 CARPINTERIA DE MADERA |  |  |  |  | 31710.75 | ST1 | 03.07 | CARPINTERIA DE MADERA
03.07.01 PUERTAS |  |  |  |  | 23960.75 | ST2 | 03.07.01 | PUERTAS
03.07.01.01 PUERTA DE INGRESO PEATONAL MADERA CEDRO DE 1.00 X 2.70 M, SEGUN DISEÑO ESPECIAL |  | UND | 5 | 2678.67 | 13393.35 | 10124 | 03.07.01.01
03.07.01.02 PUERTA MADERA TIPO TABLERO DE PINO DE 1.00 X 2.10 M |  | UND | 5 | 634.36 | 3171.8 | 10125 | 03.07.01.02
03.07.01.03 PUERTA PRESTIGE TEXTURADA DE 0.80 X 2.10 M |  | UND | 5 | 303.83 | 1519.15 | 10126 | 03.07.01.03
03.07.01.04 PUERTA PRESTIGE TEXTURADA DE 0.70 X 2.10 M |  | UND | 5 | 293.83 | 1469.15 | 10127 | 03.07.01.04
03.07.01.05 PUERTA CONTRAPLACADA DE TRIPLAY 45 MM DE 0.90X2.10M |  | UND | 5 | 383.23 | 1916.15 | 10128 | 03.07.01.05
03.07.01.06 PUERTA CONTRAPLACADA DE TRIPLAY 45 MM DE 1.10X2.10M, DOS HOJAS |  | UND | 5 | 498.23 | 2491.15 | 10129 | 03.07.01.06
03.07.02 MUEBLES DE COCINA Y SIMILARES |  |  |  |  | 4250 | ST2 | 03.07.02 | MUEBLES DE COCINA Y SIMILARES
03.07.02.01 MUEBLE BAJO DE COCINA DE MELAMINE (SUBC.) |  | M | 5 | 450 | 2250 | 10130 | 03.07.02.01
03.07.02.02 MUEBLE ALTO DE COCINA DE MELAMINE (SUBC.) |  | M | 5 | 400 | 2000 | 10131 | 03.07.02.02
03.07.03 CLOSETS |  |  |  |  | 3500 | ST2 | 03.07.03 | CLOSETS
03.07.03.01 CLOSET DE MELAMINE 18 MM, COLOR BLANCO, S/DISEÑO |  | M | 5 | 700 | 3500 | 10132 | 03.07.03.01
03.08 CARPINTERIA METALICA Y HERRERIA |  |  |  |  | 11322.75 | ST1 | 03.08 | CARPINTERIA METALICA Y HERRERIA
03.08.01 VENTANAS DE FIERRO |  |  |  |  | 900 | ST2 | 03.08.01 | VENTANAS DE FIERRO
03.08.01.01 VENTANA DE FIERRO DE 0.60 X 0.60 M, APERSIANADA |  | UND | 5 | 180 | 900 | 10133 | 03.08.01.01
03.08.02 PUERTAS DE FIERRO |  |  |  |  | 2400 | ST2 | 03.08.02 | PUERTAS DE FIERRO
03.08.02.01 PUERTA METAL DE 0.80X2.10 M, C/MARCO 1 1/4"X1 1/4"X1/8" |  | UND | 5 | 480 | 2400 | 10134 | 03.08.02.01
03.08.03 BARANDAS METALICAS |  |  |  |  | 675 | ST2 | 03.08.03 | BARANDAS METALICAS
03.08.03.01 BARANDA METALICA ESCALERA, TUBERIA F.N. DE 2" |  | M | 5 | 135 | 675 | 10135 | 03.08.03.01
03.08.04 PASAMANOS AISLADOS |  |  |  |  | 202.5 | ST2 | 03.08.04 | PASAMANOS AISLADOS
03.08.04.01 PASAMANOS DE TUBO METALICO DE 1 1/2" |  | M | 5 | 40.5 | 202.5 | 10136 | 03.08.04.01
03.08.05 ESCALERAS METALICAS |  |  |  |  | 2264.85 | ST2 | 03.08.05 | ESCALERAS METALICAS
03.08.05.01 ESCALERA DE GATO PARA ACCESO A CTO MAQUINAS ASCENSOR |  | UND | 5 | 284.15 | 1420.75 | 10137 | 03.08.05.01
03.08.05.02 DESCANSO METALICO Y BARANDA INGRESO CTO DE MAQUINAS |  | UND | 5 | 168.82 | 844.1 | 10138 | 03.08.05.02
03.08.06 ELEMENTOS METALICOS ESPECIALES |  |  |  |  | 4880.4 | ST2 | 03.08.06 | ELEMENTOS METALICOS ESPECIALES
03.08.06.01 TAPA METALICA SANITARIA PARA CISTERNA / TANQUE ELEVADO 60X60 CM |  | UND | 5 | 150 | 750 | 10139 | 03.08.06.01
03.08.06.02 REJILLA SUMIDERO DE 20X20 CM - PLATINA 1" X 1/8" @ 1/2" Y MARCO "L" DE 1" |  | M2 | 5 | 35 | 175 | 10140 | 03.08.06.02
03.08.06.03 TAPA METALICA DESMONTABLE 0.90X0.90M, CTO MAQUINAS ASCENSOR |  | UND | 5 | 270 | 1350 | 10141 | 03.08.06.03
03.08.06.04 REJILLA SUMIDERO DE 3.45X1.20 M - PLATINA 1" X 1/8" @ 1/2" Y MARCO "L" DE 1" |  | UND | 5 | 521.08 | 2605.4 | 10142 | 03.08.06.04
03.09 CERRAJERIA |  |  |  |  | 2770.1 | ST1 | 03.09 | CERRAJERIA
03.09.01 BISAGRAS |  |  |  |  | 75.95 | ST2 | 03.09.01 | BISAGRAS
03.09.01.01 BISAGRA CAPUCHINA ALUMINIZADA DE 3 1/2" X 3 1/2" |  | UND | 5 | 7.92 | 39.6 | 10143 | 03.09.01.01
03.09.01.02 BISAGRA CAPUCHINA ALUMINIZADA DE 3" X 3" |  | UND | 5 | 7.27 | 36.35 | 10144 | 03.09.01.02
03.09.02 CERRADURAS |  |  |  |  | 2694.15 | ST2 | 03.09.02 | CERRADURAS
03.09.02.01 CERRADURA PARA PTA. PRINCIPAL YALE C/MANIJA DOS GOLPES |  | UND | 5 | 150 | 750 | 10145 | 03.09.02.01
03.09.02.02 CERRADURA TIPO PERILLA PUERTA INTERIOR |  | UND | 5 | 18.5 | 92.5 | 10146 | 03.09.02.02
03.09.02.03 CERRADURA PUERTA DE BAÑO C/SEGURO INTERIOR |  | UND | 5 | 18.5 | 92.5 | 10147 | 03.09.02.03
03.09.02.04 CERRADURA TIPO PARCHE FORTE 220 |  | UND | 5 | 45.8 | 229 | 10148 | 03.09.02.04
03.09.02.05 CERRADURA ELECTRICA TIPO PARCHE YALE |  | UND | 5 | 306.03 | 1530.15 | 10149 | 03.09.02.05
03.10 VIDRIOS, CRISTALES Y SIMILARES |  |  |  |  | 5277.65 | ST1 | 03.10 | VIDRIOS, CRISTALES Y SIMILARES
03.10.01 VENTANA CORREDIZA DE ALUMINIO PFK INCOLORO DE 4 MM |  | M2 | 5 | 150 | 750 | 10150 | 03.10.01
03.10.02 PUERTA DE ALUMINIO PFK CRISTAL INCOLORO |  | M2 | 5 | 250 | 1250 | 10151 | 03.10.02
03.10.03 MAMPARA DE ALUMINIO PFK CRISTAL INCOLORO |  | M2 | 5 | 355 | 1775 | 10152 | 03.10.03
03.10.04 BARANDA DE VIDRIO TEMPLADO DE 10 MM, INC. ACCS. |  | M2 | 5 | 300.53 | 1502.65 | 10153 | 03.10.04
03.11 PINTURA |  |  |  |  | 1188.35 | ST1 | 03.11 | PINTURA
03.11.01 PINTURA DE CIELOS RASOS, VIGAS, COLUMNAS Y PAREDES |  |  |  |  | 200.05 | ST2 | 03.11.01 | PINTURA DE CIELOS RASOS, VIGAS, COLUMNAS Y PAREDES
03.11.01.01 PINTURA DURALATEX EMPASTADO EN MUROS INTERIORES |  | M2 | 5 | 12.82 | 64.1 | 10154 | 03.11.01.01
03.11.01.02 PINTURA DURALATEX EMPASTADO EN MUROS EXTERIORES |  | M2 | 5 | 14.76 | 73.8 | 10155 | 03.11.01.02
03.11.01.03 PINTURA LATEX PATO EMPASTADO EN CIELO RASO |  | M2 | 5 | 12.43 | 62.15 | 10156 | 03.11.01.03
03.11.02 PINTURA DE PUERTAS |  |  |  |  | 220.45 | ST2 | 03.11.02 | PINTURA DE PUERTAS
03.11.02.01 PINTURA DE PUERTAS DE MADERA CON DUCO |  | M2 | 5 | 44.09 | 220.45 | 10157 | 03.11.02.01
03.11.03 PINTURA DE CARPINTERIA METALICA |  |  |  |  | 767.85 | ST2 | 03.11.03 | PINTURA DE CARPINTERIA METALICA
03.11.03.01 PINTURA DE VENTANAS METALICAS CON ESMALTE |  | M2 | 5 | 33.72 | 168.6 | 10158 | 03.11.03.01
03.11.03.02 PINTURA DE PUERTAS METALICAS CON ESMALTE |  | M2 | 5 | 33.72 | 168.6 | 10159 | 03.11.03.02
03.11.03.03 PINTURA EN BARANDAS METALICAS CON ESMALTE |  | M | 5 | 31.27 | 156.35 | 10160 | 03.11.03.03
03.11.03.04 PINTURA DE PASAMANOS METALICOS CON ESMALTE |  | M | 5 | 27.43 | 137.15 | 10161 | 03.11.03.04
03.11.03.05 PINTURA DE ESCALERAS METALICAS CON ESMALTE |  | UND | 5 | 27.43 | 137.15 | 10162 | 03.11.03.05
03.12 VARIOS, LIMPIEZA Y JARDINERIA |  |  |  |  | 6244.95 | ST1 | 03.12 | VARIOS, LIMPIEZA Y JARDINERIA
03.12.01 LIMPIEZA AL FINAL DE LA OBRA |  | GLB | 5 | 1242.63 | 6213.15 | 10163 | 03.12.01
03.12.02 JUNTAS ASFALTICAS |  | M | 5 | 6.36 | 31.8 | 10164 | 03.12.02
03.13 OTROS |  |  |  |  | 4951.9 | ST1 | 03.13 | OTROS
03.13.01 SARDINEL DE CONCRETO PARA DUCHASDE 0.10 X 0.30 X 1.20 M |  | UND | 5 | 60.66 | 303.3 | 10165 | 03.13.01
03.13.02 TABLERO DE GRANITO CRISTALIO L=1.30 M EN BAÑO PRINCIPAL |  | UND | 5 | 540.53 | 2702.65 | 10166 | 03.13.02
03.13.03 TABLERO DE GRANITO CRISTALIO EN COCINAS |  | M | 5 | 389.19 | 1945.95 | 10167 | 03.13.03
04 INSTALACIONES SANITARIAS |  |  |  |  | 104145.64 | T | 04 | INSTALACIONES SANITARIAS
04.01 APARATOS Y ACCESORIOS SANITARIOS |  |  |  |  | 11541 | ST1 | 04.01 | APARATOS Y ACCESORIOS SANITARIOS
04.01.01 SUMINISTRO E INSTALACION DE APARATOS SANITARIOS |  |  |  |  | 11239.8 | ST2 | 04.01.01 | SUMINISTRO E INSTALACION DE APARATOS SANITARIOS
04.01.01.01 INODORO ONE PIECE BUZIOS, COLOR BLANCO, INC. TAPA Y ACCESORIOS |  | UND | 5 | 392.3 | 1961.5 | 10168 | 04.01.01.01
04.01.01.02 INODORO RAPID JET, COLOR BLANCO, INC. TAPA Y ACCESORIOS |  | PZA | 5 | 271.6 | 1358 | 10169 | 04.01.01.02
04.01.01.03 LAVATORIO OVALIN TREBOL MODELO SONNET, COLOR BLANCO, CON MEZCLADORA Y ACCESORIOS |  | UND | 5 | 347.15 | 1735.75 | 10170 | 04.01.01.03
04.01.01.04 LAVATORIO TREBOL MODELO MANCORA, COLOR BLANCO, CON PEDESTAL Y MEZCLADORA |  | PZA | 5 | 332.05 | 1660.25 | 10171 | 04.01.01.04
04.01.01.05 LAVADERO DE ROPA, TREBOL AMAZONAS COLOR BLANCO, CON MEZCLADORA |  | PZA | 5 | 388.35 | 1941.75 | 10172 | 04.01.01.05
04.01.01.06 LAVADERO DE COCINA DE ACERO INOXIDABLE 1 POZA 36X40 CM, S/ESCURRIDERO |  | PZA | 5 | 516.51 | 2582.55 | 10173 | 04.01.01.06
04.01.02 ACCESORIOS |  |  |  |  | 301.2 | ST2 | 04.01.02 | ACCESORIOS
04.01.02.01 PAPELERA DE LOSA DE ADOSAR Y BARRA PLASTICA, COLOR BONE |  | UND | 5 | 21.35 | 106.75 | 10174 | 04.01.02.01
04.01.02.02 JABONERA DE ADOSAR DE LOSA, COLOR BONE |  | PZA | 5 | 20.4 | 102 | 10175 | 04.01.02.02
04.01.02.03 PERCHERO SIMPLE DE LOZA, COLOR BONE |  | PZA | 5 | 18.49 | 92.45 | 10176 | 04.01.02.03
04.02 SISTEMA DE AGUA FRIA |  |  |  |  | 35025.22 | ST1 | 04.02 | SISTEMA DE AGUA FRIA
04.02.01 SALIDAS DE AGUA FRIA |  |  |  |  | 9813.9 | ST2 | 04.02.01 | SALIDAS DE AGUA FRIA
04.02.01.01 SALIDA DE AGUA FRIA CON TUBERIA DE PVC-SAP 1/2" |  | Pto | 137 | 63.34 | 8677.58 | 10177 | 04.02.01.01
04.02.01.02 SALIDA DE AGUA FRIA CON TUBERIA DE PVC-SAP 3/4" |  | Pto | 16 | 71.02 | 1136.32 | 10178 | 04.02.01.02
04.02.02 REDES DE DISTRIBUCION |  |  |  |  | 7987.88 | ST2 | 04.02.02 | REDES DE DISTRIBUCION
04.02.02.01 RED DE DISTRIBUCION TUBERIA DE 1/2"PVC-SAP |  | M | 60 | 11.29 | 677.4 | 10179 | 04.02.02.01
04.02.02.02 RED DE DISTRIBUCION TUBERIA DE 3/4" PVC-SAP |  | M | 177.5 | 11.85 | 2103.38 | 10180 | 04.02.02.02
04.02.02.03 RED DE DISTRIBUCION TUBERIA DE 1" PVC-SAP |  | M | 74.5 | 19.83 | 1477.34 | 10181 | 04.02.02.03
04.02.02.04 RED DE DISTRIBUCION TUBERIA DE 1 1/2"PVC-SAP |  | M | 26 | 15.79 | 410.54 | 10182 | 04.02.02.04
04.02.02.05 RED DE DISTRIBUCION TUBERIA DE 2" PVC-SAP |  | M | 5 | 22.82 | 114.1 | 10183 | 04.02.02.05
04.02.02.06 PRUEBA HIDRAULICA Y DESINFECCION DE TUBERIA |  | M | 1252 | 2.56 | 3205.12 | 10184 | 04.02.02.06
04.02.03 REDES DE ALIMENTACION |  |  |  |  | 130.05 | ST2 | 04.02.03 | REDES DE ALIMENTACION
04.02.03.01 EXC. MANUAL DE ZANJA PARA TUBERIA DE AGUA H=0.70 M, EN MATERIAL SUELTO |  | M | 2.5 | 8.44 | 21.1 | 10185 | 04.02.03.01
04.02.03.02 RELLENO COMP. ZANJA T.-NORMAL P/TUBERIA AGUA POTABLE |  | M | 2.5 | 19.08 | 47.7 | 10186 | 04.02.03.02
04.02.03.03 RED DE ALIMENTACION DE AGUA TUBERIA 3/4" |  | M | 2.5 | 21.94 | 54.85 | 10187 | 04.02.03.03
04.02.03.04 PRUEBA HIDRAULICA Y DESINFECCION DE TUBERIA |  | M | 2.5 | 2.56 | 6.4 | 10184 | 04.02.03.04
04.02.04 REDES DE IMPULSION |  |  |  |  | 789.48 | ST2 | 04.02.04 | REDES DE IMPULSION
04.02.04.01 RED DE IMPULSION TUBERIA DE 2" PVC-SAP |  | M | 34 | 20.66 | 702.44 | 10188 | 04.02.04.01
04.02.04.02 PRUEBA HIDRAULICA Y DESINFECCION DE TUBERIA |  | M | 34 | 2.56 | 87.04 | 10184 | 04.02.04.02
04.02.05 VALVULAS Y OTROS |  |  |  |  | 16303.91 | ST2 | 04.02.05 | VALVULAS Y OTROS
04.02.05.01 VALVULAS DE COMPUERTA DE BRONCE DE 1/2" |  | UND | 64 | 71.41 | 4570.24 | 10189 | 04.02.05.01
04.02.05.02 VALVULAS DE COMPUERTA DE BRONCE DE 3/4" |  | PZA | 18 | 97.11 | 1747.98 | 10190 | 04.02.05.02
04.02.05.03 VALVULAS DE COMPUERTA DE BRONCE DE 1" |  | UND | 13 | 46.41 | 603.33 | 10191 | 04.02.05.03
04.02.05.04 VALVULAS DE COMPUERTA DE BRONCE DE 1 1/2" |  | UND | 1 | 61.81 | 61.81 | 10192 | 04.02.05.04
04.02.05.05 VALVULAS DE COMPUERTA DE BRONCE DE 2" |  | PZA | 1 | 324.91 | 324.91 | 10193 | 04.02.05.05
04.02.05.06 VALVULA FLOTADORA DE 3/4" |  | PZA | 2 | 150.16 | 300.32 | 10194 | 04.02.05.06
04.02.05.07 CAJA DE VALVULAS CON TAPA DE PVC |  | PZA | 51 | 96.04 | 4898.04 | 10195 | 04.02.05.07
04.02.05.08 MEDIDOR DE AGUA DE 1/2" |  | UND | 12 | 167.02 | 2004.24 | 10196 | 04.02.05.08
04.02.05.09 MEDIDOR DE AGUA DE 3/4" |  | UND | 2 | 230.12 | 460.24 | 10197 | 04.02.05.09
04.02.05.10 TAPAS DE MELAMINE PARA MEDIDORES DE AGUA DE 0.50 X 0.90 M |  | UND | 14 | 95.2 | 1332.8 | 10198 | 04.02.05.10
04.03 SISTEMA DE AGUA CALIENTE |  |  |  |  | 16665.51 | ST1 | 04.03 | SISTEMA DE AGUA CALIENTE
04.03.01 SALIDAS DE AGUA CALIENTE |  |  |  |  | 6659.33 | ST2 | 04.03.01 | SALIDAS DE AGUA CALIENTE
04.03.01.01 SALIDA DE AGUA CALIENTE CON TUBERIA CPVC DE 1/2" |  | Pto | 85 | 67.24 | 5715.4 | 10199 | 04.03.01.01
04.03.01.02 SALIDA DE AGUA CALIENTE CON TUBERIA CPVC DE 3/4" |  | PZA | 13 | 72.61 | 943.93 | 10200 | 04.03.01.02
04.03.02 REDES DE DISTRIBUCION DE AGUA CALIENTE |  |  |  |  | 3863.07 | ST2 | 04.03.02 | REDES DE DISTRIBUCION DE AGUA CALIENTE
04.03.02.01 RED DE DISTRIBUCION DE AGUA CALIENTE TUB. CPVC D=1/2" |  | M | 87 | 17.87 | 1554.69 | 10201 | 04.03.02.01
04.03.02.02 RED DE DISTRIBUCION DE AGUA CALIENTE TUB. CPVC D=3/4" |  | M | 158 | 14.61 | 2308.38 | 10202 | 04.03.02.02
04.03.03 VALVULAS Y OTROS |  |  |  |  | 6143.11 | ST2 | 04.03.03 | VALVULAS Y OTROS
04.03.03.01 VALVULAS DE COMPUERTA DE BRONCE DE 1/2" |  | UND | 28 | 71.41 | 1999.48 | 10189 | 04.03.03.01
04.03.03.02 VALVULAS DE COMPUERTA DE BRONCE DE 3/4" |  | PZA | 13 | 97.11 | 1262.43 | 10190 | 04.03.03.02
04.03.03.03 CAJA DE VALVULAS CON TAPA DE PVC |  | PZA | 30 | 96.04 | 2881.2 | 10195 | 04.03.03.03
04.04 SISTEMA DE DRENAJE PLUVIAL |  |  |  |  | 1449 | ST1 | 04.04 | SISTEMA DE DRENAJE PLUVIAL
04.04.01 PUNTOS DE RECOLECCION |  |  |  |  | 730.99 | ST2 | 04.04.01 | PUNTOS DE RECOLECCION
04.04.01.01 SALIDAS DE PVC SAL PARA DESAGUE PLUVIAL DE 2" |  | Pto | 13 | 56.23 | 730.99 | 10203 | 04.04.01.01
04.04.02 RED DE RECOLECCION |  |  |  |  | 198.81 | ST2 | 04.04.02 | RED DE RECOLECCION
04.04.02.01 RED DE RECOLECCION PVC SAL PARA DESAGUE PLUVIAL DE 2" |  | M | 9 | 22.09 | 198.81 | 10204 | 04.04.02.01
04.04.03 REDES COLECTORAS |  |  |  |  | 434 | ST2 | 04.04.03 | REDES COLECTORAS
04.04.03.01 EXC. MANUAL DE ZANJA PARA TUBERIA DE DESAGUE PLUVIAL H=0.70 M, EN MATERIAL SUELTO |  | M | 5 | 33.34 | 166.7 | 10205 | 04.04.03.01
04.04.03.02 RELLENO COMP. ZANJA T.-NORMAL P/TUBERIA DE DESAGUE PLUVIAL |  | M | 5 | 43.88 | 219.4 | 10206 | 04.04.03.02
04.04.03.03 RED COLECTORA DE DESAGUE PVC-SAL DE 3" |  | M | 5 | 9.58 | 47.9 | 10207 | 04.04.03.03
04.04.04 MONTANTES DE RECOLECCION |  |  |  |  | 85.2 | ST2 | 04.04.04 | MONTANTES DE RECOLECCION
04.04.04.01 RED PARA MONTANTE DE DESAGUE PLUVIAL PVC SAL DE 2" |  | M | 5 | 17.04 | 85.2 | 10208 | 04.04.04.01
04.05 SISTEMA DE DESAGUE Y VENTILACION |  |  |  |  | 33569.29 | ST1 | 04.05 | SISTEMA DE DESAGUE Y VENTILACION
04.05.01 SALIDAS DE DESAGUE |  |  |  |  | 16229.4 | ST2 | 04.05.01 | SALIDAS DE DESAGUE
04.05.01.01 SALIDAS DE PVC SAL PARA DESAGUE DE 4" |  | Pto | 67 | 71.9 | 4817.3 | 10209 | 04.05.01.01
04.05.01.02 SALIDAS DE PVC SAL PARA DESAGUE DE 3" |  | Pto | 19 | 66.98 | 1272.62 | 10210 | 04.05.01.02
04.05.01.03 SALIDAS DE PVC SAL PARA DESAGUE DE 2" |  | Pto | 148 | 68.51 | 10139.48 | 10211 | 04.05.01.03
04.05.02 REDES DE DERIVACION |  |  |  |  | 1735.64 | ST2 | 04.05.02 | REDES DE DERIVACION
04.05.02.01 RED DE DERIVACION PVC SAL PARA DESAGUE DE 4" |  | M | 37 | 19.98 | 739.26 | 10212 | 04.05.02.01
04.05.02.02 RED DE DERIVACION PVC SAL PARA DESAGUE DE 3" |  | M | 51.5 | 18.72 | 964.08 | 10213 | 04.05.02.02
04.05.02.03 RED DE DERIVACION PVC SAL PARA DESAGUE DE 2" |  | M | 2 | 16.15 | 32.3 | 10214 | 04.05.02.03
04.05.03 REDES COLECTORAS |  |  |  |  | 10112.82 | ST2 | 04.05.03 | REDES COLECTORAS
04.05.03.01 EXC. MANUAL DE ZANJA PARA TUBERIA DE DESAGUE H=1.00 M |  | M | 34.2 | 33.34 | 1140.23 | 10215 | 04.05.03.01
04.05.03.02 RELLENO COMP. ZANJA T.-NORMAL P/TUBERIA DE DESAGUE |  | M | 34.2 | 41.53 | 1420.33 | 10216 | 04.05.03.02
04.05.03.03 RED COLECTORA DE DESAGUE PVC-SAL DE 4" |  | M | 26 | 12.39 | 322.14 | 10217 | 04.05.03.03
04.05.03.04 RED COLECTORA DE DESAGUE PVC-SAL DE 3" |  | M | 7.2 | 16.59 | 119.45 | 10218 | 04.05.03.04
04.05.03.05 RED COLECTORA DE DESAGUE PVC-SAL DE 2" |  | M | 1 | 8.47 | 8.47 | 10219 | 04.05.03.05
04.05.03.06 RED COLECTORA COLGANTE DE DESAGUE PVC-SAP DE 4" |  | M | 21.5 | 56.8 | 1221.2 | 10220 | 04.05.03.06
04.05.03.07 RED COLECTORA COLGANTE DE DESAGUE PVC-SAP DE 3" |  | M | 6 | 50.25 | 301.5 | 10221 | 04.05.03.07
04.05.03.08 RED COLECTORA COLGANTE DE DESAGUE PVC-SAP DE 2" |  | M | 10 | 48.5 | 485 | 10222 | 04.05.03.08
04.05.03.09 RED PARA MONTANTE DE DESAGUE PVC SAL DE 4" |  | M | 99.6 | 27.96 | 2784.82 | 10223 | 04.05.03.09
04.05.03.10 RED PARA MONTANTE DE DESAGUE PVC SAL DE 3" |  | M | 74.7 | 25.63 | 1914.56 | 10224 | 04.05.03.10
04.05.03.11 PRUEBA HIDRAULICA DE TUBERIA DE DESAGUE |  | M | 79.5 | 4.97 | 395.12 | 10225 | 04.05.03.11
04.05.04 ACCESORIOS |  |  |  |  | 3575.66 | ST2 | 04.05.04 | ACCESORIOS
04.05.04.01 REGISTRO ROSCADO DE BRONCE CROMADO DE 4" |  | UND | 37 | 30.86 | 1141.82 | 10226 | 04.05.04.01
04.05.04.02 REGISTRO ROSCADO DE BRONCE CROMADO DE 3" |  | UND | 22 | 24.48 | 538.56 | 10227 | 04.05.04.02
04.05.04.03 REGISTRO ROSCADO DE BRONCE CROMADO DE 2" |  | UND | 5 | 21.48 | 107.4 | 10228 | 04.05.04.03
04.05.04.04 SUMIDERO DE BRONCE CROMADO DE 3" |  | UND | 5 | 24.36 | 121.8 | 10229 | 04.05.04.04
04.05.04.05 SUMIDERO DE BRONCE CROMADO DE 2" |  | UND | 78 | 21.36 | 1666.08 | 10230 | 04.05.04.05
04.05.05 VALVULAS Y OTROS |  |  |  |  | 425.2 | ST2 | 04.05.05 | VALVULAS Y OTROS
04.05.05.01 ROMPEAGUAS 0.30 X 0.30 PARA TUBO DE 3" X 10" |  | UND | 2 | 212.6 | 425.2 | 10231 | 04.05.05.01
04.05.06 CAMARAS DE INSPECCION |  |  |  |  | 1490.57 | ST2 | 04.05.06 | CAMARAS DE INSPECCION
04.05.06.01 CAJAS DE REGISTRO |  |  |  |  | 1490.57 | ST3 | 04.05.06.01 | CAJAS DE REGISTRO
04.05.06.01.01 CAJA DE REGISTRO DE CONCRETO DE 12"X24" C/TAPA DE CONCRETO |  | UND | 4 | 269.99 | 1079.96 | 10232 | 04.05.06.01.01
04.05.06.01.02 CAJA DE REGISTRO DE CONCRETO DE 18"X24" C/TAPA DE CONCRETO |  | UND | 1 | 410.61 | 410.61 | 10233 | 04.05.06.01.02
04.06 SISTEMA DE VENTILACION |  |  |  |  | 5895.62 | ST1 | 04.06 | SISTEMA DE VENTILACION
04.06.01 SALIDAS DE VENTILACION |  |  |  |  | 2936.58 | ST2 | 04.06.01 | SALIDAS DE VENTILACION
04.06.01.01 SALIDAS DE PVC SAL PARA VENTILACION DE 2" |  | Pto | 51 | 57.58 | 2936.58 | 10234 | 04.06.01.01
04.06.02 MONTANTES DE VENTILACION |  |  |  |  | 2888.94 | ST2 | 04.06.02 | MONTANTES DE VENTILACION
04.06.02.01 RED P/COLUMNA DE VENTILACION PVC SAL DE 2" |  | M | 178 | 16.23 | 2888.94 | 10235 | 04.06.02.01
04.06.03 ACCESORIOS |  |  |  |  | 70.1 | ST2 | 04.06.03 | ACCESORIOS
04.06.03.01 SOMBRERO PARA VENTILACION DE P.V.C. DE 4" |  | UND | 4 | 4.25 | 17 | 10236 | 04.06.03.01
04.06.03.02 SOMBRERO PARA VENTILACION DE P.V.C. DE 3" |  | UND | 3 | 7.5 | 22.5 | 10237 | 04.06.03.02
04.06.03.03 SOMBRERO PARA VENTILACION DE P.V.C. DE 2" |  | UND | 9 | 3.4 | 30.6 | 10238 | 04.06.03.03
05 INSTALACIONES ELECTRICAS |  |  |  |  | 143515.83 | T | 05 | INSTALACIONES ELECTRICAS
05.01 CONEXIÓN A LA RED EXTERNA DE MEDIDORES |  |  |  |  | 32341.25 | ST1 | 05.01 | CONEXIÓN A LA RED EXTERNA DE MEDIDORES
05.01.01 ACOMETIDAS DE MEDIDOR A TABLEROS |  |  |  |  | 237.6 | ST2 | 05.01.01 | ACOMETIDAS DE MEDIDOR A TABLEROS
05.01.01.01 ALIMENTADOR 2x6MM2 THW+1X6MM2 THW/T |  | M | 5 | 11.25 | 56.25 | 10239 | 05.01.01.01
05.01.01.02 ALIMENTADOR 3-1 x 25 MM2 THW + 1 x 16 MM2 THW/T |  | M | 5 | 36.27 | 181.35 | 10240 | 05.01.01.02
05.01.02 ALIMENTADORES Y/O SUBALIMENTADORES |  |  |  |  | 198.9 | ST2 | 05.01.02 | ALIMENTADORES Y/O SUBALIMENTADORES
05.01.02.01 CIRCUITO ELECTRICO 2 - 1 x 4 MM2 THW + 1 x 4 MM2 THW/T (TSG-1) |  | M | 5 | 8.84 | 44.2 | 10241 | 05.01.02.01
05.01.02.02 CIRCUITO ELECTRICO 2 - 1 x 10 MM2 THW + 1 x 6 MM2 THW/T (T-ASC) |  | M | 5 | 17.36 | 86.8 | 10242 | 05.01.02.02
05.01.02.03 CIRCUITO ELECTRICO 3 - 1 x 6 MM2 THW + 1 x 6 MM2 THW/T (T-Bo) |  | M | 5 | 13.58 | 67.9 | 10243 | 05.01.02.03
05.01.03 CANALIZACION, CONDUCTOS O TUBERIAS |  |  |  |  | 3103.24 | ST2 | 05.01.03 | CANALIZACION, CONDUCTOS O TUBERIAS
05.01.03.01 TUBERIA PVC-SEL (ELECTRICAS) D=3/4" (20 MM) |  | M | 39 | 7.12 | 277.68 | 10244 | 05.01.03.01
05.01.03.02 TUBERIA PVC-SEL (ELECTRICAS) D=1" (25 MM) |  | M | 37.5 | 7.12 | 267 | 10245 | 05.01.03.02
05.01.03.03 TUBERIA PVC-SEL (ELECTRICAS) D=1 1/2" (40 MM) |  | M | 308 | 5.42 | 1669.36 | 10246 | 05.01.03.03
05.01.03.04 TUBERIA PVC-SEL (ELECTRICAS) D=2" (50 MM) |  | M | 136.8 | 6.5 | 889.2 | 10247 | 05.01.03.04
05.01.04 CAJAS DE PASE |  |  |  |  | 2532.94 | ST2 | 05.01.04 | CAJAS DE PASE
05.01.04.01 CAJA DE PASE FºGº LIVIANO 150X150X75 MM |  | UND | 20 | 25.98 | 519.6 | 10248 | 05.01.04.01
05.01.04.02 CAJA DE PASE F°G° LIVIANO 200X200X100 MM |  | UND | 22 | 28.77 | 632.94 | 10249 | 05.01.04.02
05.01.04.03 CAJA DE PASE F°G° LIVIANO 300X300X150 MM |  | UND | 6 | 66.12 | 396.72 | 10250 | 05.01.04.03
05.01.04.04 CAJA DE PASE F°G° LIVIANO 450X450X150 MM |  | UND | 7 | 77.62 | 543.34 | 10251 | 05.01.04.04
05.01.04.05 CAJA DE PASE F°G° LIVIANO 650X650X150 MM |  | UND | 3 | 146.78 | 440.34 | 10252 | 05.01.04.05
05.01.05 TABLEROS |  |  |  |  | 20711.5 | ST2 | 05.01.05 | TABLEROS
05.01.05.01 TABLERO DE SERVICIOS GENERALES TSG |  | PZA | 5 | 3127.56 | 15637.8 | 10253 | 05.01.05.01
05.01.05.02 TABLERO DE ASCENSOR T-ASC |  | PZA | 5 | 545.47 | 2727.35 | 10254 | 05.01.05.02
05.01.05.03 TABLERO DE DEPARTAMENTOS TD |  | PZA | 5 | 469.27 | 2346.35 | 10255 | 05.01.05.03
05.01.06 BANCO DE MEDIDORES |  |  |  |  | 2786.6 | ST2 | 05.01.06 | BANCO DE MEDIDORES
05.01.06.01 BANCO DE 11 MEDIDORES + CAJA F-1 |  | UND | 5 | 557.32 | 2786.6 | 10256 | 05.01.06.01
05.01.07 SISTEMA DE PUESTA A TIERRA |  |  |  |  | 2770.47 | ST2 | 05.01.07 | SISTEMA DE PUESTA A TIERRA
05.01.07.01 POZO DE TIERRA, CON JABALINA DE 1" X 2.40 M |  | UND | 3 | 923.49 | 2770.47 | 10257 | 05.01.07.01
05.02 SALIDAS PARA ALUMBRADO, TOMACORRIENTES, FUERZA Y SEÑALES DEBILES |  |  |  |  | 46460.22 | ST1 | 05.02 | SALIDAS PARA ALUMBRADO, TOMACORRIENTES, FUERZA Y SEÑALES DEBILES
05.02.01 SALIDAS |  |  |  |  | 27293.58 | ST2 | 05.02.01 | SALIDAS
05.02.01.01 SALIDA PARA ALUMBRADO |  | UND | 257 | 29.92 | 7689.44 | 10258 | 05.02.01.01
05.02.01.02 SALIDA PARA TOMACORRIENTES |  | UND | 377 | 29.92 | 11279.84 | 10259 | 05.02.01.02
05.02.01.03 SALIDA PARA INTERRUPTORES |  | UND | 205 | 28.92 | 5928.6 | 10260 | 05.02.01.03
05.02.01.04 SALIDA PARA THERMA |  | UND | 13 | 31.37 | 407.81 | 10261 | 05.02.01.04
05.02.01.05 SALIDA PARA LAVADORA |  | UND | 13 | 30.52 | 396.76 | 10262 | 05.02.01.05
05.02.01.06 SALIDA PARA CAMPANA EXTRACTORA |  | UND | 13 | 30.52 | 396.76 | 10263 | 05.02.01.06
05.02.01.07 SALIDA PARA CERCO ELECTRICO |  | UND | 2 | 32.97 | 65.94 | 10264 | 05.02.01.07
05.02.01.08 SALIDA PARA PUERTA LEVADIZA |  | UND | 9 | 32.97 | 296.73 | 10265 | 05.02.01.08
05.02.01.09 SALIDA PARA TIMBRE |  | UND | 13 | 45.57 | 592.41 | 10266 | 05.02.01.09
05.02.01.10 SALIDA PARA ASCENSOR |  | UND | 1 | 41.47 | 41.47 | 10267 | 05.02.01.10
05.02.01.11 SALIDA PARA BOMBAS DE AGUA |  | UND | 6 | 32.97 | 197.82 | 10268 | 05.02.01.11
05.02.02 CONDUCTORES Y CABLES DE ENERGIA EN TUBERIAS |  |  |  |  | 108.2 | ST2 | 05.02.02 | CONDUCTORES Y CABLES DE ENERGIA EN TUBERIAS
05.02.02.01 CIRCUITO ELECTRICO 2 - 1 x 4 MM2 THW + 1 x 4 MM2 THW/T |  | M | 5 | 8.84 | 44.2 | 10269 | 05.02.02.01
05.02.02.02 CIRCUITO ELECTRICO 2 - 1 x 2.5 MM2 THW |  | M | 5 | 5.39 | 26.95 | 10270 | 05.02.02.02
05.02.02.03 CIRCUITO ELECTRICO 4 - 1 x 2.5 MM2 THW |  | M | 5 | 7.41 | 37.05 | 10271 | 05.02.02.03
05.02.03 CANALIZACION, CONDUCTOS O TUBERIAS |  |  |  |  | 18076.5 | ST2 | 05.02.03 | CANALIZACION, CONDUCTOS O TUBERIAS
05.02.03.01 TUBERIA PVC-SEL (ELECTRICAS) D=3/4" (20 MM) |  | M | 2781 | 6.5 | 18076.5 | 10272 | 05.02.03.01
05.02.04 CAJAS DE PASE |  |  |  |  | 592.79 | ST2 | 05.02.04 | CAJAS DE PASE
05.02.04.01 CAJA DE PASE OCTOGONAL DE 100 X 100 X 50 MM |  | UND | 23 | 20.77 | 477.71 | 10273 | 05.02.04.01
05.02.04.02 CAJA DE PASE F°G° LIVIANO 200X200X100 MM |  | UND | 4 | 28.77 | 115.08 | 10249 | 05.02.04.02
05.02.05 INTERRUPTORES Y TOMACORRIENTES |  |  |  |  | 389.15 | ST2 | 05.02.05 | INTERRUPTORES Y TOMACORRIENTES
05.02.05.01 INTERRUPTOR SIMPLE EUROLUZ |  | UND | 5 | 11.38 | 56.9 | 10274 | 05.02.05.01
05.02.05.02 INTERRUPTOR DOBLE EUROLUZ ROMA |  | UND | 5 | 12.23 | 61.15 | 10275 | 05.02.05.02
05.02.05.03 INTERRUPTOR TRIPLE EUROLUZ ROMA |  | UND | 5 | 14.03 | 70.15 | 10276 | 05.02.05.03
05.02.05.04 INTERRUPTOR CONMUTADOR SIMPLE EUROLUZ ROMA |  | UND | 5 | 12.08 | 60.4 | 10277 | 05.02.05.04
05.02.05.05 INTERRUPTOR CONMUTADOR DOBLE EUROLUZ ROMA |  | UND | 5 | 14.68 | 73.4 | 10278 | 05.02.05.05
05.02.05.06 TOMACORRIENTE DOBLE C/LINEA A TIERRA EUROLUZ ROMA |  | UND | 5 | 13.43 | 67.15 | 10279 | 05.02.05.06
05.03 ARTEFACTOS |  |  |  |  | 1730.35 | ST1 | 05.03 | ARTEFACTOS
05.03.01 ARTEFACTO WALL SOCKET BAKELITA EUROLUZ C/LAMP 100 WATTS |  | PZA | 5 | 15.42 | 77.1 | 10280 | 05.03.01
05.03.02 ARTEFACTO HERMETICO C/2 LAMP. FLUORESCENTES DE 36 WATTS |  | PZA | 5 | 110.04 | 550.2 | 10281 | 05.03.02
05.03.03 SPOT LIGHT DICROICO |  | PZA | 5 | 60.04 | 300.2 | 10282 | 05.03.03
05.03.04 BRAQUET ESFERICO DE POLICARBONATO |  | PZA | 5 | 80.04 | 400.2 | 10283 | 05.03.04
05.03.05 LAMPARA PARA ALUMBRADO DE EMERGENCIA |  | UND | 5 | 80.53 | 402.65 | 10284 | 05.03.05
05.04 EQUIPOS ELECTRICOS, MECANICOS Y ESPECIALES |  |  |  |  | 62984.01 | ST1 | 05.04 | EQUIPOS ELECTRICOS, MECANICOS Y ESPECIALES
05.04.01 BOMBAS PARA AGUA |  |  |  |  | 22010.9 | ST2 | 05.04.01 | BOMBAS PARA AGUA
05.04.01.01 SISTEMA 02 ELECTROBOMBAS 4 HP (INC. TABLERO Y CONTROL D/NIVEL) |  | EQP | 5 | 4402.18 | 22010.9 | 10285 | 05.04.01.01
05.04.02 OTRAS BOMBAS |  |  |  |  | 10364.7 | ST2 | 05.04.02 | OTRAS BOMBAS
05.04.02.01 SISTEMA DE BOMBEO DE DESAGUE, ELECTROBOMBA SUMERGIBLE DE 1.2 HP |  | EQP | 5 | 2072.94 | 10364.7 | 10286 | 05.04.02.01
05.04.03 SISTEMA DE APERTURA DE PUERTAS |  |  |  |  | 22500 | ST2 | 05.04.03 | SISTEMA DE APERTURA DE PUERTAS
05.04.03.01 SISTEMA SECCIONAL PARA PUERTAS DE ESTACIONAMIENTOS |  | EQP | 5 | 4500 | 22500 | 10287 | 05.04.03.01
05.04.04 SISTEMA DE SEGURIDAD |  |  |  |  | 6278 | ST2 | 05.04.04 | SISTEMA DE SEGURIDAD
05.04.04.01 CERCO ELECTRICO DE SEGURIDAD EN PERIMETRO DE LA EDIFICACION |  | EQP | 5 | 1255.6 | 6278 | 10288 | 05.04.04.01
05.04.05 SISTEMA DE DETECCION DE ALARMA CONTRAINCENDIO |  |  |  |  | 1830.41 | ST2 | 05.04.05 | SISTEMA DE DETECCION DE ALARMA CONTRAINCENDIO
05.04.05.01 SALIDA PARA CENTRAL DE ALARMA CONTRA INCENDIO |  | UND | 1 | 37.97 | 37.97 | 10289 | 05.04.05.01
05.04.05.02 SALIDA PARA DETECTOR DE HUMO |  | UND | 9 | 26.31 | 236.79 | 10290 | 05.04.05.02
05.04.05.03 SALIDA PARA PULSADOR DE ALARMA CONTRA INCENDIO |  | UND | 9 | 26.31 | 236.79 | 10291 | 05.04.05.03
05.04.05.04 SALIDA PARA SEÑAL SONORA Y LUZ ESTROBOSCOPICA |  | UND | 9 | 31.41 | 282.69 | 10292 | 05.04.05.04
05.04.05.05 TUBERIA PVC-SEL (ELECTRICAS) D=1" (25 MM) |  | M | 27 | 7.12 | 192.24 | 10245 | 05.04.05.05
05.04.05.06 TUBERIA PVC-SEL (ELECTRICAS) D=3/4" (20 MM) |  | M | 90 | 6.5 | 585 | 10272 | 05.04.05.06
05.04.05.07 CAJA DE PASE F°G° LIVIANO 200X200X100 MM |  | UND | 9 | 28.77 | 258.93 | 10249 | 05.04.05.07
06 INSTALACIONES DE COMUNICACIONES |  |  |  |  | 27187.24 | T | 06 | INSTALACIONES DE COMUNICACIONES
06.01 SALIDAS PARA COMUNICACIONES |  |  |  |  | 4093.95 | ST1 | 06.01 | SALIDAS PARA COMUNICACIONES
06.01.01 INSTALACIONES DE TV CABLE |  |  |  |  | 1748.88 | ST2 | 06.01.01 | INSTALACIONES DE TV CABLE
06.01.01.01 SALIDA PARA TV CABLE |  | UND | 56 | 31.23 | 1748.88 | 10293 | 06.01.01.01
06.01.02 INSTALACIONES DE TELEFONO FIJO |  |  |  |  | 150.05 | ST2 | 06.01.02 | INSTALACIONES DE TELEFONO FIJO
06.01.02.01 SALIDA PARA TELEFONO |  | UND | 5 | 30.01 | 150.05 | 10294 | 06.01.02.01
06.01.03 INSTALACIONES DE INTERNET |  |  |  |  | 1210.26 | ST2 | 06.01.03 | INSTALACIONES DE INTERNET
06.01.03.01 SALIDA PARA VOZ Y DATA |  | UND | 46 | 26.31 | 1210.26 | 10295 | 06.01.03.01
06.01.04 INSTALACIONES DE INTERCOMUNICADORES |  |  |  |  | 984.76 | ST2 | 06.01.04 | INSTALACIONES DE INTERCOMUNICADORES
06.01.04.01 SALIDA PARA CENTRAL INTERCOMUNICADOR |  | UND | 2 | 37.97 | 75.94 | 10296 | 06.01.04.01
06.01.04.02 SALIDA PARA INTERCOMUNICADOR |  | UND | 34 | 26.73 | 908.82 | 10297 | 06.01.04.02
06.02 CANALETAS, CONDUCTOS Y/O TUBERIAS |  |  |  |  | 7792.82 | ST1 | 06.02 | CANALETAS, CONDUCTOS Y/O TUBERIAS
06.02.01 TUBERIAS PARA TV CABLE |  |  |  |  | 3390.88 | ST2 | 06.02.01 | TUBERIAS PARA TV CABLE
06.02.01.01 TUBERIA PVC-SEL (ELECTRICAS) D=3/4" (20 MM) |  | M | 350 | 6.5 | 2275 | 10272 | 06.02.01.01
06.02.01.02 TUBERIA PVC-SEL (ELECTRICAS) D=2" (50 MM) |  | M | 102 | 10.94 | 1115.88 | 10298 | 06.02.01.02
06.02.02 TUBERIAS PARA TELEFONO-INTERNET |  |  |  |  | 2834.16 | ST2 | 06.02.02 | TUBERIAS PARA TELEFONO-INTERNET
06.02.02.01 TUBERIA PVC-SEL (ELECTRICAS) D=3/4" (20 MM) |  | M | 396 | 6.5 | 2574 | 10272 | 06.02.02.01
06.02.02.02 TUBERIA PVC-SEL (ELECTRICAS) D=1 1/2" (40 MM) |  | M | 48 | 5.42 | 260.16 | 10246 | 06.02.02.02
06.02.03 TUBERIAS PARA INTERCOMUNICADOR |  |  |  |  | 1567.78 | ST2 | 06.02.03 | TUBERIAS PARA INTERCOMUNICADOR
06.02.03.01 TUBERIA PVC-SEL (ELECTRICAS) D=3/4" (20 MM) |  | M | 193 | 6.5 | 1254.5 | 10272 | 06.02.03.01
06.02.03.02 TUBERIA PVC-SEL (ELECTRICAS) D=1" (25 MM) |  | M | 44 | 7.12 | 313.28 | 10245 | 06.02.03.02
06.03 CAJAS DE PASE |  |  |  |  | 2144.92 | ST1 | 06.03 | CAJAS DE PASE
06.03.01 CAJAS PARA TV CABLE |  |  |  |  | 741.86 | ST2 | 06.03.01 | CAJAS PARA TV CABLE
06.03.01.01 CAJA DE PASE F°G° LIVIANO 300X300X150 MM |  | UND | 9 | 66.12 | 595.08 | 10250 | 06.03.01.01
06.03.01.02 CAJA DE PASE F°G° LIVIANO 650X650X150 MM |  | UND | 1 | 146.78 | 146.78 | 10252 | 06.03.01.02
06.03.02 CAJAS PARA TELEFONO-INTERNET |  |  |  |  | 741.86 | ST2 | 06.03.02 | CAJAS PARA TELEFONO-INTERNET
06.03.02.01 CAJA DE PASE F°G° LIVIANO 300X300X150 MM |  | UND | 9 | 66.12 | 595.08 | 10250 | 06.03.02.01
06.03.02.02 CAJA DE PASE F°G° LIVIANO 650X650X150 MM |  | UND | 1 | 146.78 | 146.78 | 10252 | 06.03.02.02
06.03.03 CAJAS PARA INTERCOMUNICADOR |  |  |  |  | 661.2 | ST2 | 06.03.03 | CAJAS PARA INTERCOMUNICADOR
06.03.03.01 CAJA DE PASE F°G° LIVIANO 300X300X150 MM |  | UND | 10 | 66.12 | 661.2 | 10250 | 06.03.03.01
06.04 ARTEFACTOS DE COMUNICACIONES |  |  |  |  | 13155.55 | ST1 | 06.04 | ARTEFACTOS DE COMUNICACIONES
06.04.01 INTERCOMUNICADORES |  |  |  |  | 13155.55 | ST2 | 06.04.01 | INTERCOMUNICADORES
06.04.01.01 PORTERO ELECTRICO DE 10 SALIDAS |  | EQP | 5 | 2631.11 | 13155.55 | 10299 | 06.04.01.01
07 INSTALACIONES DE GAS |  |  |  |  | 1149.35 | T | 07 | INSTALACIONES DE GAS
07.01 SALIDAS |  |  |  |  | 971.35 | ST1 | 07.01 | SALIDAS
07.01.01 SALIDA DE GAS TUB. DE COBRE "L" DE 1/2" |  | Pto | 5 | 194.27 | 971.35 | 10300 | 07.01.01
07.02 TUBERIAS |  |  |  |  | 178 | ST1 | 07.02 | TUBERIAS
07.02.01 TUBERIA PARA GAS DE COBRE 1/2" |  | M | 5 | 35.6 | 178 | 10301 | 07.02.01
| COSTO DIRECTO (CD) |  |  |  | 2400809.03
| GASTOS GENERALES (15% CD) |  |  |  | 360121.35
| UTILIDAD (10% CD) |  |  |  | 240080.9
| SUBTOTAL (ST) |  |  |  | 3001011.28
| IMPUESTO (IGV) (18%ST) |  |  |  | 540182.03
| VALOR REFERENCIAL (VR) |  |  |  | 3541193.31
| SUPERVISIÓN (2.5%VR) |  |  |  | 88529.83
| TOTAL |  |  |  | 3629723.14
SON TRES MILLONES SEISCIENTOS VEINTINUEVE MIL SETECIENTOS VEINTITRÉS CON 14/100 SOLES
EL PRESUPUESTO FUE PROCESADO PARA LA EJECUCIÓN POR CONTRATA